## Содержание
ПРАЙС-ЛИСТ
от 15 апреля 2024 г.
все цены указаны с учетом НДС
1 | Вентиляторы ВР 80-75 низкого давления
2 | Вентиляторы ВР 280-46 среднего давления
3 | Вентиляторы радиальные низкого давления ВРм ДУ
4 | Вентиляторы радиальные среднего давления ВРз ДУ
5 | Вентиляторы ВЦП 7-40 пылевые
6 | Вентиляторы высокого давления ВР 130-28 (ВР 120-28, ВР 132-30, ВЦ 6-28)
7 | Вентиляторы высокого давления ВЦ 5-35, ВЦ 5-45, ВЦ 5-50 , ВР 6-13, ВЦ 6-20
8 | Вентиляторы высокого давления ВР 12-26
9 | Вентиляторы высокого давления ВР 140-15
10 | Крышные ВКР
11 | Крышные ВКРС
12 | Крышные ВКРФ РВ
13 | Крышные ВКРФ-м ДУ
14 | Крышные ВМК
15 | Вентиляторы осевые ВО 13-284
16 | Вентиляторы осевые ВО 21-12
17 | Вентиляторы осевые для подпора воздуха ВО 21-12
18 | Вентиляторы осевые для подпора воздуха ВКОПв 21-12
19 | Вентиляторы осевые, струйные и шахтные: ВО 06-300, ВС 10-400, ВОЭ-5
20 | Вентиляторы осевые взрывозащищённые шахтные ВМЭ
21 | Компактные осевые вентиляторы YWF
22 | Дымососы Д, ДН
23 | Вентиляторы дутьевые ВД, ВДН; Вентиляторы мельничные ВМ
24 | Круглые канальные вентиляторы ВКК
25 | Прямоугольные канальные вентиляторы ВКП, ВКП-Б
26 | Шумоизолированные прямоугольные канальные вентиляторы ВКП-Ш
27 | Вентиляторы канальные прямоугольные в специальных вариантах исполнения
28 | Щиты управления
29 | Частотные преобразователи
30 | Гибкие вставки и виброизоляторы
31 | Стаканы СТМ, зонты, поддоны, клапаны
32 | Нагреватели канальные
33 | Шумоглушители, фильтры, клапана
34 | Противопожарные клапаны
35 | Приточно-вытяжные установки KIT
Головной офис
193315, г. Санкт-Петербург, пр. Большевиков, д. 52, корп. 9
(812) 331-00-97
ventilator@ventilator.spb.ru
www.ventilator.spb.ru
ф-л Воронеж
394049, г. Воронеж, Рабочий пр-т, д. 101, оф. 400
(800) 222-90-97
zv@zavodventilator.ru
ф-л Москва
111123, г. Москва, шоссе Энтузиастов, д. 31, стр. 50-55
(800) 222-90-97
zv@zavodventilator.ru

## ВР 80-75 НИЗКОГО давления
Вентиляторы радиальные ВР 80-75 низкого давления (ВР 80-70, ВР 86-77, ВЦ 4-70)
№ | Двигатель |  | Цена с НДС, руб
|  |  | Общепромышленное |  |  | Виброизоляторы |  | Взрывозащита |  |  | Виброизоляторы (без креплений)
| P, кВт | N, об/ мин | углерод. Сталь | коррозионностойкое AISI 430 | AISI 304 | Тип и количество | Цена за шт | разнородное | AL | коррозионностойкое AISI 430 | Тип и количество | Цена за шт
№ 2,5 | без двигателя |  | 30969.3115 | 58710.2518 | 85087.3214 | ДО 38 4 шт | 514.2709 | 63212.9452 | 71137.6035 | 87239.5445 | ВР 201 4 шт | 2181.8218
| 0.12 | 1500 | 31601.0185 | 62327.6963 | 90246.9942
| 0,18 | 1500 | 31755.6565 | 61988.8679 | 89838.9389
| 0.25 | 1500 | 34373.9638 | 64209.6061 | 93057.4002 |  |  | 80489.7838 | 88163.024 | 106191.7843
| 0.37 | 1500 | 34373.9638 | 64079.7895 | 93060.7996 |  |  | 83205.2348 | 90677.5342 | 108705.6751
| 0,37 | 3000 | 34788.108 | 64868.5243 | 94012.354 |  |  | 79993.4482 | 87703.3972 | 105732.1575
| 0,55 | 3000 | 35616.3963 | 64646.7805 | 93690.9863 |  |  | 82033.0773 | 89592.1759 | 107620.9362
| 0,75 | 3000 | 39547.4151 | 68450.9102 | 99204.2176 |  |  | 85739.0535 | 92990.1102 | 111029.9788
№ 3,15 | без двигателя |  | 36415.5702 | 78734.4686 | 121391.4101 | ДО 38 4 шт | 514.2709 | 69369.7544 | 90130.1762 | 125958.6858 | ВР 201 4 шт | 2181.8218
| 0,18 | 1500 | 39866.6677 | 80334.5276 | 123858.3528
| 0,25 | 1500 | 41414.4143 | 85497.7804 | 127931.5124 |  |  | 88513.601 | 108771.0067 | 146390.6531
| 0,37 | 1500 | 41828.5584 | 85957.704 | 131418.4486 |  |  | 91227.9363 | 111284.5905 | 146390.6531
| 0.55 | 1500 | 45555.8557 | 90913.3241 | 139905.8714 |  |  | 91294.3418 | 109754.5577 | 147021.0223
| 1.1 | 1500 | 54252.8827 | 93543.5031 | 143285.1741 |  |  | 91335.8324 | 109792.9796 | 147058.6758
| 1,1 | 3000 | 46384.144 | 89903.9669 | 138612.3448 |  |  | 93762.8706 | 112037.5165 | 149259.8211
| 1,5 | 3000 | 55909.4593 | 94892.218 | 145160.3016 |  |  | 91610.6758 | 110294.3575 | 150327.139
| 2,2 | 3000 | 58808.4683 | 95432.1282 | 147589.8562 |  |  | 95393.625 | 114685.1317 | 156319.7741
№ 4 | без двигателя |  | 47791.8545 | 106535.2164 | 164254.111 | ДО 39 4 шт | 573.3574 | 87974.0941 | 117241.7755 | 157171.1934 | ВР 202 4 шт | 2264.9805
| 0,18 | 1000 | 53010.4503 | 114823.2627 | 177032.4741
| 0,25 | 1000 | 56450.306 | 116056.698 | 178273.4158
| 0,37 | 1000 | 61074.0744 | 117176.5118 | 183351.7999 |  |  | 115771.1898 | 141374.0697 | 183244.5237
| 0,55 | 1500 | 57511.054 | 116383.7839 | 179438.4581 |  |  | 113305.0223 | 139090.2993 | 180017.1559
| 0,75 | 1500 | 58808.4683 | 116464.6302 | 182329.5215 |  |  | 115771.1898 | 141374.0697 | 183244.5237
| 1,1 | 1500 | 65756.7893 | 122571.6145 | 188494.9261 |  |  | 127389.7429 | 150010.0542 | 190023.3963
| 1.5 | 1500 | 67019.4815 | 123341.5492 | 189883.9809 |  |  | 127388.4096 | 150008.5243 | 202095.007
| 4,0 | 3000 | 86616.9821 | 141918.7121 | 218807.7584 |  |  | 146830.3348 | 164109.2841 | 216194.9461
| 5,5 | 3000 | 92666.1877 | 142972.2216 | 231121.1878 |  |  | 146830.3348 | 170524.1258 | 222609.7878
| 7.5 | 3000 | 98611.1716 | 169439.8196 | 243206.4847 |  |  | 163856.1301 | 186263.6631 | 238349.3251
№ 5 | без двигателя |  | 74837.4668 | 149868.3725 | 232300.0426 | ДО 39 5 шт | 573.3574 | 120709.4494 | 145727.1265 | 229134.4792 | ВР 202 4 шт | 2264.9805
| 0,55 | 1000 | 78687.3871 | 160261.3462 | 249183.4152 |  |  | 151872.1575 | 171971.8702 | 249448.513
| 0,75 | 1000 | 86556.1258 | 166172.3631 | 255529.5142 |  |  | 147430.807 | 166682.9208 | 253637.543
| 1,1 | 1000 | 86970.27 | 167836.3069 | 260150.8283 |  |  | 147430.807 | 166684.6197 | 253637.543
| 1,5 | 1500 | 86342.8619 | 165846.929 | 257067.2386 |  |  | 147430.807 | 166684.6197 | 253637.543
| 2,2 | 1500 | 95501.4207 | 175926.7408 | 272896.3582 |  |  | 163040.1081 | 183516.9518 | 270469.8751
| 3 | 1500 | 104156.159 | 182437.6579 | 283338.7957 |  |  | 180671.6378 | 199981.6903 | 286934.6136
№ 6,3 | без двигателя |  | 107090.4665 | 230892.933 | 357890.3092 | ДО 40 5 шт | 750.6167 | 157402.5527 | 225664.318 | 374307.334 | ВР 202 6 шт | 2264.9805
| 1,1 | 1000 | 115132.0717 | 249893.3639 | 387341.4925 |  |  | 181609.1333 | 245028.3427 | 399993.9486
| 1,5 | 1000 | 120930.0897 | 257558.654 | 399222.9001 |  |  | 197939.6721 | 262528.5699 | 417494.1759
| 2,2 | 1000 | 136667.5671 | 260360.6981 | 410871.2582 |  |  | 263365.9364 | 320266.9211 | 429178.6212
| 3 | 1000 | 151475.3795 | 275946.1061 | 434020.7937 |  |  | 284707.6281 | 339893.2704 | 445745.8658 | ВР 203 4 шт | 2411.6025
| 4 | 1500 | 144561.5655 | 270140.9433 | 418725.7899 |  |  | 230750.4027 | 291744.5192 | 433541.0476
| 5,5 | 1500 | 154887.3916 | 280117.4123 | 440056.5379 |  |  | 231978.0259 | 294309.1272 | 443056.3132
| 7,5 | 1500 | 189753.3163 | 299082.2582 | 468267.5084 |  |  | 310074.3548 | 359399.3698 | 514364.9757
| 11,0 | 1500 | 210599.4447 | 313910.3055 | 486569.4885 |  |  | 356495.4233 | 400733.7717 | 555699.3777
№ 8 схема 1 | без двигателя |  | 189337.0794 | 390762.6424 | 566322.6701 | ДО 41 6 шт | 899.4271 | 330734.1601 | 461180.6383 | 585049.8184 | ВР 203 5 шт | 2411.6025
| 3 | 750 | 216860.9329 | 432429.9925 | 626710.134
| 4 | 750 | 230414.7412 | 446448.9404 | 647027.4498
| 4 | 1000 | 208532.8367 | 424104.509 | 614644.2159 |  |  | 425297.4518 | 582586.774 | 712718.1358
| 5,5 | 1000 | 235175.0433 | 444849.423 | 644709.3088 |  |  | 455320.5645 | 597424.0097 | 822205.5311
| 7,5 | 1000 | 251007.5428 | 457177.375 | 662575.9058 |  |  | 496824.7338 | 638751.4628 | 865268.7372
| 11 | 1000 | 287216.1544 | 508390.9623 | 736798.496 |  |  | 539289.7946 | 680780.5739 | 908920.7015
| 11 | 1500 | 251547.3921 | 457597.7278 | 663185.1128 |  |  | 495791.179 | 637722.3086 | 864196.3585
| 15 | 1500 | 320223.9119 | 511072.5967 | 740684.9227 |  |  | 538028.6824 | 679475.6406 | 907533.5127
| 18.5 | 1500 | 337144.3342 | 524247.6581 | 759779.2146 |  |  | 565751.2352 | 707157.456 | 936421.0974
| 22 | 1500 | 398094.3672 | 571706.3096 | 828559.869 |  |  | 626657.844 | 766079.3959 | 996842.7301
№ 8 схема 5 | без двигателя |  | 372051.1607 | 755774.3224 | 1095325.1049 | ДО 41 7 шт | 899.4271
| 3 | 750 | 400037.4229 | 795356.5214 | 1152690.6107
| 4 | 750 | 414905.5413 | 808908.1711 | 1172330.6827
| 4 | 1000 | 391207.6395 | 787308.554 | 1141026.8899
| 5.5 | 1000 | 413209.1363 | 807361.9709 | 1170089.813
| 7.5 | 1000 | 426283.8299 | 819278.9912 | 1187360.8568
| 11 | 1000 | 480599.5803 | 868785.4589 | 1259109.3607
№ 10 | без двигателя |  | 390089.8846 | 882871.0115 | 1398386.0165 | ДО 43 5 шт | 1888.578 | 552602.5003 | 844269.8287 | 1257365.8425
| 7.5 | 750 | 422919.8979 | 947226.4622 | 1501433.5264 |  |  | 670228.6064 | 953824.3322 | 1315566.2018
| 11 | 750 | 463841.4398 | 956804.8691 | 1541720.5318 |  |  | 717234.3765 | 995400.7057 | 1331913.483
| 15 | 1000 | 472124.3226 | 959800.3709 | 1543078.411 |  |  | 704081.7527 | 984135.5137 | 1329783.8372
| 18.5 | 1000 | 530457.0815 | 1005052.8448 | 1597413.3701 |  |  | 756644.6997 | 1032282.6774 | 1408515.7429
| 22 | 1000 | 597231.8146 | 1096781.5889 | 1675961.9429 |  |  | 929456.8653 | 1188302.5469 | 1674841.449
№ 10 схема 5 | без двигателя |  | 572297.209 | 1102672.9249 | 1598076.7027 | ДО 43 6 шт | 1888.578 | Обороты на РК
| 5.5 | 750 | 612058.3006 | 1158539.8189 | 1679043.2158 |  |  | n=750 об.мин
| 7.5 | 750 | 660238.732 | 1202454.2076 | 1742687.2574 |  |  | n=750 об.мин
| 11 | 750 | 690410.2112 | 1229954.2117 | 1782542.3358 |  |  | n=750 об.мин
| 5.5 | 1000 | 600174.9217 | 1147708.6308 | 1663345.8417 |  |  | n=619 об.мин
| 7.5 | 1000 | 613249.6153 | 1159625.651 | 1680616.8855 |  |  | n=685 об.мин
| 11 | 1000 | 667565.3657 | 1209132.1187 | 1752365.3894 |  |  | n=770 об.мин
| 15 | 1000 | 691427.1452 | 1230881.1032 | 1783885.6569 |  |  | n=865 об.мин
| 18.5 | 1000 | 732119.3255 | 1267970.2734 | 1837638.0774 |  |  | n=1000 об.мин
| 22 | 1000 | 790945.4062 | 1321587.713 | 1915344.5116 |  |  | n=865;1000 об.мин
№ 12,5 схема 1 | без двигателя |  | 586263.7307 | 1388101.5329 | 2174855.5157 | ДО 43 6 шт | 1888.578 | 827052.0339 | 1010217.4324 | 1871930.2451
| 18.5 | 750 | 679635.8966 | 1491044.0172 | 2346210.4878 |  |  | 987812.1052 | 1174417.2556 | 2114828.2726
| 22 | 750 | 714253.175 | 1527893.8886 | 2385070.3523 |  |  | 1029862.4527 | 1211565.066 | 2142129.7585
| 30 | 750 | 799805.0087 | 1635643.9681 | 2481107.1528 |  |  | 1204657.484 | 1365959.4661 | 2307719.9398
№ 12,5 схема 5 | без двигателя |  | 815101.3568 | 1644810.069 | 2383782.7087 | ДО 43 6 шт | 1888.578 | обороты на РК
| 7.5 | 750 | 872699.8518 | 1727771.8782 | 2504017.2148 |  |  | n=537об.мин
| 11 | 750 | 902871.3309 | 1755271.8823 | 2543872.2932 |  |  | n=595об.мин
| 15 | 750 | 954481.1268 | 1802311.989 | 2612046.3609 |  |  | n=686об.мин
| 18.5 | 750 | 1023461.6302 | 1865184.7476 | 2703166.3009 |  |  | n=686об.мин
| 22 | 750 | 1052649.6495 | 1891788.3704 | 2741722.2759 |  |  | n=750об.мин
| 30 | 750 | 1124783.8173 | 1957535.5583 | 2837008.0555 |  |  | n=750об.мин
| 11 | 1000 | 880026.4854 | 1734449.7893 | 2513695.3469 |  |  | n=543об.мин
| 15 | 1000 | 903888.2649 | 1756198.7739 | 2545215.6143 |  |  | n=606об.мин
| 18.5 | 1000 | 944580.4452 | 1793287.944 | 2598968.0348 |  |  | n=686об.мин
| 22 | 1000 | 1003406.526 | 1846905.3836 | 2676674.469 |  |  | n=682об.мин
| 30 | 1000 | 1044738.2148 | 1884577.4383 | 2731271.6497 |  |  | n=754об.мин
№ 14 схема 1 | 45 | 750 | 1499247.2901 | 2235644.2047 | 3241983.5297 | ДО 44 7 шт | 3245.3779 | договор | договор | договор
| 55 | 750 | 1589743.302 | 2405851.2518 | 3408500.3911 |  |  | договор | договор | договор
80-75 №16 сх.5 без ОНА | без двигателя |  | 1535212.3076 | 2683411.2174 | 3972278.4779 | ДО 45 10 шт | 5598.177 | обороты на РК
| 11 | 750 | 1630933.6027 | 2800531.1202 | 4102205.0994 |  |  | n=400 об.мин
| 15 | 750 | 1674479.2465 | 2874634.6113 | 4177617.9889 |  |  | n=445 об.мин
| 18.5 | 750 | 1744617.2258 | 2986870.9923 | 4285456.3054 |  |  | n=480 об.мин
| 22 | 750 | 1769976.068 | 3041963.7101 | 4353277.8014 |  |  | n=505 об.мин
| 30 | 750 | 1838791.6537 | 3159562.3896 | 4490735.691 |  |  | n=565 об.мин
| 37 | 750 | 2008066.9262 | 3417783.3383 | 4808088.8963 |  |  | n=610 об.мин
| 45 | 750 | 2074395.5229 | 3524690.8239 | 4923402.8091 |  |  | n=650 об.мин
| 55 | 750 | 2206045.9191 | 3693759.1067 | 5105380.2465 |  |  | n=700 об.мин
| 75 | 750 | 2379666.1992 | 3885278.6741 | 5321324.1036 |  |  | n=700 об.мин
| 30 | 1000 | 1759334.6888 | 3001668.5311 | 4300178.1307 |  |  | n=565 об.мин
| 37 | 1000 | 1869831.2322 | 3225969.8243 | 4538864.9921 |  |  | n=610 об.мин
| 45 | 1000 | 1984979.4895 | 3372802.8288 | 4718003.1726 |  |  | n=650 об.мин
| 55 | 1000 | 2043071.4631 | 3447086.6962 | 4808625.5715 |  |  | n=700 об.мин
| 75 | 1000 | 2193210.9222 | 3664097.2231 | 5031793.3889 |  |  | n=700 об.мин
4-76 №16 сх.5 без ОНА | без двигателя |  | 1658029.2922 | 3423593.7567 | 4245254.6549 | ДО 45 10 шт | 5598.177 | обороты на РК
| 11 | 750 | 1761408.2909 | 3553872.2234 | 4371264.2154 |  |  | n=352 об.мин
| 15 | 750 | 1808437.5862 | 3624951.6275 | 4422444.3258 |  |  | n=371 об.мин
| 18.5 | 750 | 1884186.6038 | 3732190.9164 | 4545806.1401 |  |  | n=418 об.мин
| 22 | 750 | 1911574.1534 | 3801232.7362 | 4618497.7967 |  |  | n=465 об.мин
| 30 | 750 | 1985894.9859 | 3912487.0684 | 4753670.9196 |  |  | n=515 об.мин
| 37 | 750 | 2168712.2803 | 4171692.2928 | 5068605.7461 |  |  | n=564 об.мин
| 45 | 750 | 2240347.1647 | 4275076.873 | 5172840.9899 |  |  | n=580 об.мин
| 55 | 750 | 2382529.5926 | 4443396.9281 | 5376512.5767 |  |  | n=651 об.мин
| 75 | 750 | 2570039.4952 | 4650794.0653 | 5580950.2062 |  |  | n=670 об.мин
| 30 | 1000 | 1900081.4639 | 3760601.3001 | 4569128.1301 |  |  | n=480 об.мин
| 37 | 1000 | 2019417.7307 | 3985486.0328 | 4822436.6077 |  |  | n=550 об.мин
| 45 | 1000 | 2143777.8487 | 4131842.4875 | 4978869.6407 |  |  | n=560 об.мин
| 55 | 1000 | 2206517.1801 | 4198739.8332 | 5059480.0405 |  |  | n=625 об.мин
80-75 №20 сх.5 без ОНА | без двигателя |  | 4114061.4003 | договор | договор | ДО 45 12 шт | 5598.177 | обороты на РК
| 30 | 750 | 4238553.08 | договор | договор |  |  | n=366 об.мин
| 45 | 1000 | 4354559.3 | договор | договор |  |  | n=420 об.мин
| 55 | 1000 | 4399830.2153 | договор | договор |  |  | n=451 об.мин
| 75 | 1000 | 4538470.5579 | договор | договор |  |  | n=502 об.мин
| 110 | 1000 | 5220353.8747 | договор | договор |  |  | n=502 об.мин
Жаростойкие вентиляторы (Ж2 200гр.С) +15% к базовой стоимости
Возможно изготовление вентиляторов из другой марки нержавеющей стали - стоимость уточняйте у Вашего менеджера
ВЕРНУТЬСЯ К СОДЕРЖАНИЮ
УЗНАТЬ БОЛЬШЕ О ВР 80-75
(812) 331-00-97
ventilator@ventilator.spb.ru
www.ventilator.spb.ru

## ВР 280-46 СРЕДНЕГО давления
Вентиляторы радиальные ВР 280-46 среднего давления (ВЦ 14-46)
№ | Двигатель |  | Цена с НДС, руб
|  |  | Общепромышленное |  |  | Виброизоляторы |  | Взрывозащита |  |  | Виброизоляторы (без креплений)
| P, кВт | N, об/ мин | углерод. сталь | коррозионностойкое | AISI 304 | Тип и количество | Цена за шт | разнородное | AL | коррозионностойкое | Тип и количество | Цена за шт
№ 2 | без двигателя |  | 29028.2604 | 51183.2146 | 74178.5719 | ДО 38 4 шт | 514.2709 | 55380.0504 | 61817.1569 | 83269.16 | ВР 201 4 шт | 2181.8218
| 0.12 | 1500 | 29940.2191 | 54427.2764 | 78880.1107
| 0.18 | 1500 | 30496.7288 | 53899.8031 | 78115.6566
| 0.25 | 1500 | 33443.5799 | 56120.5413 | 81334.1179 |  |  | 71943.8298 | 88687.9717 | 94667.4901
| 0.37 | 1500 | 34026.59 | 57076.4219 | 82719.4521 |  |  | 74658.1651 | 91207.5164 | 96921.8253
| 0.75 | 1500 | 42150.2966 | 62298.5772 | 90287.7931 |  |  | 77156.4394 | 93499.716 | 98979.3893
| 1.1 | 3000 | 41738.2237 | 62040.2103 | 89913.3483 |  |  | 77156.4394 | 93499.716 | 98979.3893
| 1.5 | 3000 | 47139.0174 | 66558.3005 | 96461.3051 |  |  | 78421.94 | 91781.7382 | 99975.4834
| 2.2 | 3000 | 52799.5155 | 68234.6931 | 98890.8596 |  |  | 93967.1313 | 114952.1739 | 112806.3507
№ 2,5 | без двигателя |  | 37019.0037 | 62355.319 | 92214.3138 | ДО 38 4 шт | 514.2709 | 68864.2347 | 83114.0799 | 103755.4352 | ВР 201 4 шт | 2181.8218
| 0.37 | 1500 | 38468.067 | 66282.108 | 98021.4553 |  |  | 90838.836 | 102742.5567 | 124931.2173
| 0.55 | 1500 | 42962.545 | 69632.4191 | 102782.9386 |  |  | 88321.822 | 100354.293 | 122542.9537
| 0.75 | 1500 | 44409.47 | 70700.2415 | 105589.7963 |  |  | 88779.7255 | 101808.34 | 123581.8609
| 1.1 | 1500 | 49352.6774 | 75447.4383 | 111575.6259 |  |  | 85024.0346 | 97712.3676 | 119489.0858
| 1.5 | 1500 | 50744.0464 | 77217.2138 | 114192.8628 |  |  | 91082.7977 | 102709.7833 | 124499.538
| 2.2 | 3000 | 54563.4908 | 77217.2138 | 114192.8628 |  |  | 115935.3523 | 125814.6233 | 147664.6506
| 3 | 3000 | 65572.737 | 87425.4598 | 128789.1504 |  |  | 106178.8195 | 119319.5818 | 141152.3285
| 4 | 3000 | 79205.0673 | 97293.8365 | 141005.5602 |  |  | 124432.7358 | 136165.237 | 158040.7854
| 5.5 | 3000 | 87292.5136 | 103210.8345 | 152960.346 |  |  | 124746.5154 | 136165.237 | 158040.7854
№ 3,15 | без двигателя |  | 49824.3288 | 88365.0347 | 139962.0412 | ДО 38 4 шт | 514.2709 | 77374.9351 | 94116.7221 | 138297.0805 | ВР 201 4 шт | 2181.8218
| 0.55 | 1000 | 52258.9061 | 93172.504 | 148349.2492 |  |  | 95748.615 | 115245.3018 | 153539.4641
| 0.75 | 1000 | 57548.3979 | 98807.5668 | 154522.4973 |  |  | 98389.1164 | 112877.1176 | 158936.3394
| 1.1 | 1000 | 60697.4832 | 99821.2267 | 159005.0887 |  |  | 98388.0633 | 112878.5832 | 158938.5693
| 1.1 | 1500 | 58767.419 | 99555.1842 | 157408.9268 |  |  | 98539.2905 | 112878.5832 | 158938.5693
| 1.5 | 1500 | 59361.0293 | 103350.8112 | 156018.3382 |  |  | 98389.1164 | 112877.1176 | 158936.3394
| 2.2 | 1500 | 72717.2609 | 111417.4696 | 171416.3145 |  |  | 114482.6975 | 129709.4497 | 175768.6715
| 3 | 1500 | 80826.4015 | 114636.9517 | 181574.3275 | ДО 39 4 шт | 573.3574 | 131788.2709 | 146174.1882 | 192233.41
№ 4 | без двигателя |  | 75530.8948 | 120667.6056 | 188043.6428 | ДО 39 4 шт | 573.3574 | 107335.925 | 142139.0948 | 201593.4948 | ВР 202 4 шт | 2264.9805
| 1.1 | 1000 | 79363.5761 | 122775.5806 | 204737.4075 |  |  | 121183.0513 | 137726.795 | 208505.3225
| 1.5 | 1000 | 84837.4276 | 124227.3391 | 210818.09 |  |  | 130857.9086 | 162231.3861 | 224217.6285
| 2.2 | 1000 | 97829.0963 | 138057.0391 | 222522.4498 |  |  | 142053.5755 | 172080.3033 | 234086.4648
| 4 | 1500 | 99886.3904 | 143204.183 | 230404.7074 |  |  | 148238.917 | 178272.4061 | 240258.6485
| 5.5 | 1500 | 122379.122 | 162093.0415 | 251848.0434 |  |  | 166081.471 | 194011.9434 | 255998.1858
| 7.5 | 1500 | 157530.0783 | 183645.457 | 280194.6435 | ДО 40 4 шт | 750.6167 | 226527.8396 | 246068.7186 | 310922.4113
| 11 | 1500 | 171340.7399 | 179263.721 | 289552.8908 |  |  | 255014.5174 | 272027.9344 | 336881.6272
№ 5 | без двигателя |  | 137523.5024 | 195103.3906 | 288529.1195 | ДО 40 5 шт | 750.6167 | 198532.4993 | 209316.8136 |  | ВР 202 5 шт | 2264.9805
| 3 | 1000 | 141517.7539 | 214775.7435 | 318078.5843 |  |  | 238958.4484 | 301053.3633 | 358234.7008
| 4 | 1000 | 145635.9253 | 216360.0161 | 320361.5951 |  |  | 238957.1515 | 301052.6473 | 361269.9154
| 5.5 | 1000 | 169677.1421 | 241359.7593 | 349796.7527 |  |  | 315796.6557 | 315590.2434 | 435536.2995
| 7.5 | 1000 | 189992.3944 | 253429.4113 | 367289.0019 |  |  | 360212.2798 | 356130.5069 | 474895.7786
| 11 | 1500 | 203773.0367 | 253840.9568 | 367885.4446 |  |  | 359106.2226 | 355120.9556 | 473915.6318
| 15 | 1500 | 260656.676 | 306195.3998 | 443761.449 | ДО 41 5 шт | 899.4271 | 404000.3405 | 396156.0009 | 513873.2469
| 18.5 | 1500 | 285738.5546 | 319094.4123 | 462455.67 |  |  | 433745.3832 | 423290.9821 | 540187.9769
| 22 | 1500 | 344182.0197 | 365558.6921 | 529795.2059 |  |  | 497180.375 | 481529.1599 | 597393.1969
| 30 | 1500 | 385936.792 | 387872.6817 | 562134.3213 |  |  | 543667.9124 | 523630.3816 | 637575.5983
№ 6,3 | без двигателя |  | 194383.8249 | 305648.0321 | 442968.1624 | ДО 41 5 шт | 899.4271 | 306852.2261 | 361293.8786 | 509936.8947 | ВР 203 5 шт | 2411.6025
| 5.5 | 750 | 232184.9789 | 338878.8508 | 491128.7692 |  |  | 388379.2723 | 447450.2353 | 599255.5479
| 7.5 | 750 | 274915.7669 | 383355.6897 | 555587.9561 |  |  | 439080.2134 | 495048.42 | 645937.0466
| 11 | 750 | 327380.9448 | 411207.9106 | 595953.4937 |  |  | 488639.4736 | 541325.9515 | 691671.0574
| 11 | 1000 | 294515.5068 | 390119.1307 | 565390.0445 |  |  | 435476.1891 | 491722.1835 | 642594.8937
| 15 | 1000 | 326157.0554 | 406116.4568 | 597314.0198 | ДО 42 5 шт | 1262.6993 | 475241.4905 | 528882.0146 | 679279.3462
| 18.5 | 1000 | 381765.6196 | 449710.8775 | 651754.895 |  |  | 532768.8758 | 582900.5953 | 732241.2263
| 22 | 1000 | 467409.8047 | 504015.043 | 730456.584 |  |  | 719005.1208 | 757379.8212 | 903863.0827
№ 8 схема 1 | без двигателя |  | 397167.4379 | 547583.2444 | 793598.9049 | ДО 42 5 шт | 1262.6993 | 636718.6723 | 826728.6172 | 916443.9326 | ВР 203 5 шт | 2411.6025
| 15 | 750 | 473956.2584 | 616183.703 | 893019.8595 |  |  | 782318.9386 | 984401.681 | 933362.3697
| 18.5 | 750 | 556064.4419 | 679861.7285 | 985306.8529 |  |  | 793970.6802 | 991278.1639 | 1077073.0672
| 22 | 750 | 598560.6015 | 706806.0873 | 1024356.6483 | ДО 43 6 шт | 1888.578 | 840226.0625 | 1034183.8849 | 1119621.9123
| 30 | 750 | 690119.7932 | 773395.3574 | 1120862.8368 |  |  | 1032500.5969 | 1212509.4171 | 1296589.5754
| 37 | 1000 | 702184.255 | 782169.6126 | 1133579.1486 |  |  | 1558470.2135 | 1509988.2086 | 1467480.3939
| 45 | 1000 | 760799.0497 | 816246.2903 | 1152398.9499 |  |  | 2039899.2554 | 1777764.2882 | 1962043.6783
№ 8 схема 5 | без двигателя |  | 712377.1586 | 925662.6005 | 1341540.0007 | ДО 43 6 шт | 1888.578 | Обороты на РК
| 15 | 750 | 785763.5585 | 999241.4282 | 1448175.9829 |  |  | n=750об.мин
| 18.5 | 750 | 859055.3433 | 1062114.1868 | 1539295.9229 |  |  | n=750об.мин
| 22 | 750 | 890067.6138 | 1088717.8096 | 1577851.8979 |  |  | n=750об.мин
| 30 | 750 | 966710.1671 | 1154464.9974 | 1673137.6775 |  |  | n=750об.мин
| 37 | 1000 | 976809.1112 | 1163128.2941 | 1685693.1799 |  |  | n=1000об.мин
| 45 | 1000 | 1224957.4179 | 1325877.8922 | 1878120.7725 |  |  | n=1000об.мин
№ 10 схема 5 (ВЦ 9-55) | без двигателя |  | 949435.0081 | 1985015.9318 | 2876834.6837 | ДО 43 8 шт | 1888.578
| 15 | 750 | 1030828.6295 | 2063425.6814 | 2990472.0021
| 18.5 | 750 | 1104120.4144 | 2215816.2472 | 3211327.8945
| 22 | 750 | 1135132.6849 | 2425092.9108 | 3514627.4069
| 30 | 750 | 1211775.2381 | 2536810.3388 | 3676536.7229
№ 12,5 схема 5 (ВЦ 9-55) | без двигателя |  | 1498242.1231 | 2926249.8135 | 4240941.7587 | ДО 43 10 шт | 1888.578
| 30 | 750 | 1592585.2711 | 3052658.3149 | 4424142.4854
| 37 | 750 | 1833606.7245 | 3229379.5798 | 4680260.2606
| 55 | 750 | 1884771.4361 | 3313686.9723 | 4802444.8873
№ 16 схема 5 (ВЦ 9-55, ЦВ 08-30) | без двигателя |  | 2503144.0653 | договор | договор | ДО 45 10 шт | 5598.177 | обороты на РК
| 55 | 750 | 3067418.9314 | договор | договор |  |  | n=326 об.мин
| 75 | 750 | 3203038.5181 | договор | договор |  |  | n=374 об.мин
| 110 | 750 | 4241592.9711 | договор | договор |  |  | n=415 об.мин
Жаростойкие вентиляторы (Ж2 200гр.С) +15% к базовой стоимости
Возможно изготовление вентиляторов из другой марки нержавеющей стали - стоимость уточняйте у Вашего менеджера
ВЕРНУТЬСЯ К СОДЕРЖАНИЮ
УЗНАТЬ БОЛЬШЕ О ВР 280-46
(812) 331-00-97
ventilator@ventilator.spb.ru
www.ventilator.spb.ru

## ВРм ДУ НИЗКОГО давления
Вентиляторы радиальные низкого давления ВРм ДУ
№ | Двигатель |  | Тип колеса | Цена с НДС, руб
Дымоудаления
| P, кВт | N, об/ мин |  | 400* 2 часа | 600* 1,5 часа
6.3 | 1.1 | 1000 | РВ6 | 147755.5128 | 150710.623
| 1.5 | 1000 | РВ9 | 150160.3312 | 153163.5378
| 4 | 1500 | РВ6 | 174758.0198 | 178253.1802
| 5.5 | 1500 | РВ9 | 175963.3834 | 179482.651
7.1 | 1.1 | 750 | РВ6 | 158739.6836 | 161914.4772
| 1.1 | 750 | РВ9 | 158739.6836 | 161914.4772
| 2.2 | 1000 | РВ6 | 159736.275 | 162931.0005
| 3 | 1000 | РВ9 | 166084.1291 | 169405.8117
| 7.5 | 1500 | РВ6 | 195407.7489 | 199315.9038
| 11 | 1500 | РВ9 | 212770.2663 | 217025.1474
8 | 1.5 | 750 | РВ6 | 193642.0488 | 197514.8898
| 2.2 | 750 | РВ9 | 202395.1591 | 206443.0623
| 4 | 1000 | РВ6 | 239376.7108 | 244164.2451
| 5.5 | 1000 | РВ9 | 248703.7256 | 253677.8001
| 15 | 1500 | РВ6 | 293257.8623 | 299123.0195
| 18.5 | 1500 | РВ9 | 302324.6778 | 308371.1714
9 | 3 | 750 | РВ6 | 278590.6361 | 284162.4489
| 4 | 750 | РВ9 | 286758.3529 | 292493.52
| 7.5 | 1000 | РВ6 | 304816.1564 | 310912.4795
| 11 | 1000 | РВ9 | 422175.6304 | 430619.143
| 30 | 1500 | РВ6 | 485004.2209 | 494704.3053
| 37 | 1500 | РВ9 | 552383.8903 | 563431.5681
10 | 5.5 | 750 | РВ6 | 467395.6932 | 476743.6071
| 7.5 | 750 | РВ9 | 474854.1538 | 484351.2368
| 15 | 1000 | РВ6 | 479978.9184 | 489578.4968
| 18.5 | 1000 | РВ9 | 492058.8146 | 501899.9909
11.2 | 11 | 750 | РВ6 | 544496.3965 | 555386.3245
| 15 | 750 | РВ9 | 586981.7535 | 598721.6983
| 22 | 1000 | РВ6 | 564904.8559 | 576202.953
| 30 | 1000 | РВ9 | 579171.279 | 590754.7045
12.5 | 18.5 | 750 | РВ6 | 708774.7782 | 722950.2737
| 22 | 750 | РВ9 | 712937.0902 | 727195.832
| 45 | 1000 | РВ6 | 933062.5607 | 951723.8119
| 55 | 1000 | РВ9 | 935579.2057 | 954290.7899
ВЕРНУТЬСЯ К СОДЕРЖАНИЮ
УЗНАТЬ БОЛЬШЕ О ВРм ДУ

## ВРз ДУ СРЕДНЕГО давления
Вентиляторы радиальные среднего давления ВРз ДУ
№ | Двигатель |  | Цена с НДС, руб
Дымоудаления
| P, кВт | N, об/ мин | 400* 2 часа | 600* 1,5 часа
5 | 4 | 1000 | 202476.1294 | 206525.652
| 5.5 | 1000 | 205664.6093 | 209777.9015
| 7.5 | 1000 | 210676.0155 | 214889.5358
| 7.5 | 1500 | 230809.1758 | 235425.3593
| 11 | 1500 | 232691.1886 | 237345.0124
| 15 | 1500 | 240394.3108 | 245202.197
| 18.5 | 1500 | 253831.0069 | 258907.627
| 22 | 1500 | 516600.2143 | 526932.2186
| 30 | 1500 | 547573.087 | 558524.5487
6.3 | 5.5 | 750 | 277903.2638 | 283461.3291
| 7.5 | 750 | 305367.5205 | 311474.8709
| 11 | 750 | 317797.5586 | 324153.5098
| 7.5 | 1000 | 309481.6881 | 315671.3218
| 11 | 1000 | 312217.1718 | 318461.5152
| 15 | 1000 | 314482.1523 | 320771.7954
| 18.5 | 1000 | 340073.1498 | 346874.6128
| 22 | 1000 | 384083.8005 | 391765.4765
| 30 | 1000 | 436254.9464 | 444980.0453
8 | 18.5 | 750 | 504576.3882 | 514667.9159
| 22 | 750 | 519851.3294 | 530248.3559
| 30 | 750 | 651147.9836 | 664170.9432
| 37 | 750 | 736851.7832 | 751588.8189
| 30 | 1000 | 542982.5798 | 553842.2314
| 37 | 1000 | 582920.6424 | 594579.0552
| 45 | 1000 | 650804.4068 | 663820.4949
| 55 | 1000 | 756284.6597 | 771410.3529
| 75 | 1000 | 842769.7135 | 859625.1078
| 90 | 1000 | 1018293.6688 | 1038659.5422
ВЕРНУТЬСЯ К СОДЕРЖАНИЮ
УЗНАТЬ БОЛЬШЕ О ВРз ДУ

## ВЦП 7-40 ПЫЛЕВЫЕ
Вентиляторы пылевые ВЦП 7-40 (ВР 140-40, ВР 100-45, ВРП 115-45)
№ | Двигатель |  | Цена с НДС, руб
|  |  | Общепромышленное |  | Виброизоляторы |  | Взрывозащита |  | Виброизоляторы (без креплений)
| P, кВт | N, об/ мин | углерод. сталь | коррозионностойкое | Тип и количество | Цена за шт | разнородное | коррозионностойкое | Тип и количество | Цена за шт
№ 2,5 | без двигателя |  | 52655.5401 | 128049.6619 | ДО 38 4 шт | 514.2709 | 80068.5085 | 150167.8137 | ВР 201 4 шт | 2181.8218
| 1.5 | 3000 | 58667.312 | 136283.8618 |  |  | 90883.2827 | 169553.9118
| 2.2 | 3000 | 67177.5844 | 138365.1802 |  |  | 118517.6007 | 193541.3858
№ 3,15 | без двигателя |  | 60529.7663 | 137185.5215 | ДО 38 4 шт | 514.2709 | 85889.2765 | 160039.4112 | ВР 201 4 шт | 2181.8218
| 2.2 | 3000 | 67349.1512 | 146004.9985 |  |  | 124517.8067 | 203880.1613
| 3 | 3000 | 69418.1169 | 158509.1515 |  |  | 126546.7911 | 206025.5457
| 4 | 3000 | 92832.2524 | 168974.5426 |  |  | 135005.7163 | 214604.5079
№ 4 | без двигателя |  | 89035.207 | 173980.0045 | ДО 39 4 шт | 573.3574 | 123740.7427 | 204007.8981 | ВР 202 4 шт | 2264.9805
| 5.5 | 3000 | 97622.9825 | 198315.3548 |  |  | 148987.4304 | 234884.4137
№ 5 схема 1 | без двигателя |  | 120122.7477 | 270824.4289 | ДО 40 4 шт | 750.6167 | 151510.1993 | 302645.0723 | ВР 203 4 шт | 2411.6025
| 5.5 | 1500 | 127881.6897 | 291314.6231 |  |  | 181825.0785 | 342240.9086
| 7.5 | 1500 | 147998.9446 | 314552.5058 |  |  | 227637.5495 | 375853.7679
№ 5 схема 5 | без двигателя |  | 211390.5988 | 368338.0642 | ДО 42 6 шт | 1262.6993
| 5.5 | 1630;1810;2030 | 234681.6094 | 390632.2607
| 7.5 | 1630;1810;2030;2285 | 257298.8924 | 413870.1434
| 11 | 1630;1810;2030;2285;2575 | 272008.9853 | 428945.8129
| 15 | 1630;1810;2030;2285;2575 | 333614.1955 | 492175.8166
№ 6,3 схема 1 | без двигателя |  | 213803.1665 | 405933.214 | ДО 41 4 шт | 899.4271 | 306961.1842 | 490352.7927 | ВР 203 4 шт | 2411.6025
| 11 | 1500 | 240965.3326 | 436585.6312 |  |  | 353236.9472 | 572608.6878
№ 6,3 схема 5 | без двигателя |  | 309137.97 | 540362.1985 | ДО 42 6 шт | 1262.6993
| 7.5 | 1615 | 334079.2419 | 570486.418
| 11 | 1615 | 365898.111 | 585562.0875
| 15 | 1615;1810 | 417037.3166 | 648792.0912
| 18.5 | 1615;1810;2040 | 436452.9911 | 664370.6087
| 22 | 1615;1810;2040;2285 | 486875.2342 | 720486.8886
№ 8 схема 1 | без двигателя |  | 293254.715 | 711618.9389 | ДО 43 4 шт | 1888.578 | 424986.6701 | 765180.1412 | ВР 203 4 шт | 2411.6025
| 18.5 | 1500 | 317733.7489 | 763688.2462 |  |  | 483658.2911 | 891313.132
| 22 | 1500 | 411246.745 | 819804.5262 |  |  | 568314.798 | 977495.7552
№ 8 схема 5 | без двигателя |  | 497188.7812 | 981656.6982 | ДО 43 6 шт | 1888.578
| 18.5 | 1320;1450 | 542798.3103 | 1038721.7041
| 22 | 1320;1450;1615 | 595321.9952 | 1094837.984
| 30 | 1320;1450;1615 | 620543.418 | 1121787.2468
| 30 | 1800 | 620543.418 | 1121787.2468
| 37 | 1320;1450;1615 | 702227.699 | 1209067.0664
| 37 | 1800 | 702227.699 | 1209067.0664
| 45 | 1320;1450;1615 | 738051.1019 | 1247341.6347
| 45 | 1800 | 738051.1019 | 1247341.6347
№ 10 схема 1 | без двигателя |  | 654040.8527 | 1440748.6567 |  |  | 936253.5442 | 1473019.1888
| 11 | 750 | 716045.8679 | 1583020.648 |  |  | 1028633.3174 | 1663763.406
| 22 | 1000 | 733750.9144 | 1695106.5567 |  |  | 1163823.1948 | 1880498.7777
| 30 | 1000 | 740140.6681 | 1741186.9357 |  |  | 1187863.2809 | 1900510.1073
| 75 | 1500 | 791455.421 | 1780717.4283 |  |  | 1330231.7465 | 1923291.0875
| 90 | 1500 | 934167.5499 | 1804936.1939 |  |  | 1396663.4567 | 1986075.4193
№ 10 схема 5 | без двигателя |  | 994325.639 | 1663323.4406
| 22 | 1500 | 1059399.7643 | 1830390.8722
| 37 | 1500 | 1165770.496 | 1944619.9545
| 55 | 1500 | 1274538.951 | 2061423.8968
№ 12,5 схема 1 | без двигателя |  | 1445928.2597 | 2373558.5889 |  |  | 2080140.4744 | 2494634.3553
| 30 | 750 | 1556235.0784 | 2625961.9643 |  |  | 2293977.5309 | 2883845.4975
| 55 | 1000 | 1619911.7022 | 2707930.6508 |  |  | 2312874.9516 | 2974610.3453
| 75 | 1000 | 1644877.4856 | 2787033.6918 |  |  | 2762595.9391 | 3073597.0582
№ 12,5 схема 5 | без двигателя |  | 1789777.0567 | 3087187.385
| 30 | 1500 | 1874586.0927 | 3368408.0377
| 90 | 1500 | 1989341.7948 | 3477282.4869
ВЕРНУТЬСЯ К СОДЕРЖАНИЮ
УЗНАТЬ БОЛЬШЕ О ВЦП 7-40
(812) 331-00-97
ventilator@ventilator.spb.ru
www.ventilator.spb.ru

## ВР 130-28 ВЫСОКОГО давления
Вентиляторы ВР 130-28 (ВР 120-28, ВР 132-30, ВЦ 6-28)
№ | Двигатель |  | Цена с НДС, руб
|  |  | Общепромышленное |  | Виброизоляторы |  | Взрывозащита |  | Виброизоляторы (без креплений)
| P, кВт | N, об/ мин | углерод. сталь | коррозионностойкое | Тип и количество | Цена за шт | разнородное | коррозионностойкое | Тип и количество | Цена за шт
№ 4 | без двигателя |  | 59402.7365 | 183335.9599 | ДО 39 4 шт | 573.3574 | 104822.2215 | 252157.9973 | ВР 202 4 шт | 2264.9805
| 0,75 | 1500 | 64062.9311 | 191033.1343 |  |  | 124320.1326 | 280042.5294
| 4 | 3000 | 87535.2387 | 222252.4843 |  |  | 155321.4769 | 304900.767
№ 5 | без двигателя |  | 101864.5574 | 261681.0574 | ДО 40 4 шт | 750.6167 | 174775.1137 | 347385.4197 | ВР 203 4 шт | 2411.6025
| 7,5 | 3000 | 117719.6665 | 241753.5157 |  |  | 243103.1593 | 373781.2187
| 11 | 3000 | 140953.3588 | 318286.4321 |  |  | 332285.6171 | 464324.5517
№ 5 схема 5 | без двигателя |  | 255749.2729 | 402679.0404 | ДО 40 6 шт | 750.6167 | Обороты на РК
| 7.5 | 1500 | 278477.0623 | 428593.622 |  |  | n=1630,1810,2040
| 11 | 1500 | 301847.7238 | 444106.486 |  |  | n=1630,1810,2040
| 15 | 1500 | 364827.7865 | 509170.1598 |  |  | n=1630,1810,2040
№ 6,3 | без двигателя |  | 155233.6238 | 523041.6382 | ДО 42 4 шт | 1262.6993 | 223607.3912 | 601498.7349
| 22 | 3000 | 267474.7161 | 583887.6059 |  |  | 669564.4199 | 735265.0714
| 30 | 3000 | 287330.5136 | 619040.4156 |  |  | 683007.5061 | 748577.6422
№ 6,3 схема 5 | без двигателя |  | 279687.922 | 566769.5332 | ДО 41 6 шт | 899.4271 | Обороты на РК
| 7,5 | 1500 | 308416.5947 | 594891.8971 |  |  | n=1630,1810,2040
| 11 | 1500 | 339232.6806 | 610404.7611 |  |  | n=1630,1810,2040
| 15 | 1500 | 412391.2771 | 675468.4348 |  |  | n=1630,1810,2040
| 18.5 | 1500 | 415445.9074 | 691498.7293 |  |  | n=1630,1810,2040
| 22 | 1500 | 483805.4455 | 749242.3814 |  |  | n=1630,1810,2040
№ 8 | без двигателя |  | 212253.7497 | 673478.0957 | ДО 42 4 шт | 1262.6993 | 383872.6974 | 818326.3508
| 11 | 1500 | 230573.7744 | 708671.9236 |  |  | 466396.8261 | 870531.3122
| 15 | 1500 | 283081.0338 | 773735.5974 |  |  | 517230.3078 | 916683.7516
| 18.5 | 1500 | 295495.3866 | 789765.8919 |  |  | 549483.8739 | 945967.222
| 22 | 1500 | 319568.8895 | 847509.5439 |  |  | 618744.8684 | 1008850.2619
| 45 | 1500 | 448290.5003 | 1004435.8005 |  |  | договор | договор
№ 8 схема 5 | без двигателя |  | 439076.3011 | 948258.1046 | ДО 42 6 шт | 1262.6993 | Обороты на РК
| 11 | 1500 | 463997.4616 | 988355.3862 |  |  | n=1450,1625
| 15 | 1500 | 522087.3649 | 1053419.06 |  |  | n=1450,1625,1810
| 18.5 | 1500 | 536396.9607 | 1069449.3545 |  |  | n=1450,1625,1810
| 22 | 1500 | 587954.4869 | 1127193.0065 |  |  | n=1450,1625,1810
| 30 | 1500 | 612713.4531 | 1154923.798 |  |  | n=1450,1625,1810
| 37 | 1500 | 692898.2805 | 1244734.7323 |  |  | n=1450,1625,1810
| 45 | 1500 | 728057.9588 | 1284119.2631 |  |  | n=1450,1625,1810
№ 9 | без двигателя |  | 307274.3373 | 828229.4679 | ДО 43 5 шт | 1888.578 | 504074.6328 | 955967.7845
| 22 | 1500 | 350196.7217 | 892863.6189 |  |  | 650661.544 | 1058526.1524
| 22 | 1000 | 398696.9973 | 957371.4452 |  |  | 861425.8556 | 1249882.0621
№ 10 | без двигателя |  | 382645.1588 | 969983.146 | ДО 44 4 шт | 3245.3779 | 655715.3418 | 1142250.4824
| 30 | 1500 | 420922.7831 | 1041538.6104 |  |  | 801201.3027 | 1237593.286
| 37 | 1500 | 467003.7584 | 1131349.5447 |  |  | договор | договор
| 45 | 1500 | 512258.386 | 1170734.0756 |  |  | договор | договор
№ 10 схема 5 | без двигателя |  | 745753.3614 | 1354816.8364 | ДО 43 6 шт | 1888.578 | Обороты на РК
| 37 | 1500 | 816206.5284 | 1448828.0699 |  |  | n=1450,1625
| 45 | 1500 | 847672.2306 | 1488212.6007 |  |  | n=1450,1625
| 55 | 1500 | 1019545.5191 | 1569019.3265 |  |  | n=1450,1625
| 75 | 1500 | договор | договор |  |  | n=1450,1625
№ 12,5 | без двигателя |  | 520985.6252 | 1332708.719 | ДО 44 4 шт | 3245.3779 | 840702.2086 | 1597343.4674
| 22 | 1000 | 579225.1902 | 1418471.2079 |  |  | 952495.5214 | 1723890.2576
| 30 | 1000 | 618440.542 | 1465887.918 |  |  | 1032515.8666 | 1802716.9302
| 37 | 1000 | 703404.4191 | 1568622.4007 |  |  | 1230462.3268 | 2085668.2938
| 75 | 1500 | 728048.4223 | договор |  |  | 1515568.5143 | 2493192.3861
| 90 | 1500 | 755553.5016 | договор |  |  | 1704926.8286 | 2763863.6525
| 110 | 1500 | 836978.8985 | договор |  |  | 2829788.8383 | 4371714.649
| 132 | 1500 | 884840.3271 | договор |  |  | 2953022.9694 | 4497940.3371
№ 12,5 схема 5 | без двигателя |  | 989134.0801 | 1878719.6268 | ДО 44 6 шт | 3245.3779 | Обороты на РК
| 22 | 1500 | 1055881.1064 | 1958684.3819 |  |  | n=1010 об.мин
| 30 | 1500 | 1084548.9562 | 1986415.1733 |  |  | n=1060 об.мин
| 37 | 1500 | 1177397.1068 | 2076226.1076 |  |  | n=1150 об.мин
| 45 | 1500 | 1218111.9413 | 2115610.6385 |  |  | n=1200 об.мин
| 55 | 1500 | 1301650.1368 | 2196417.3642 |  |  | n=1300 об.мин
| 75 | 1500 | 1370027.7102 | 2223120.5863 |  |  | n=1450 об.мин
| 90 | 1500 | 1387816.549 | 2258636.681 |  |  | n=1530 об.мин
| 110 | 1500 | 1492172.8449 | 2314132.7139 |  |  | n=1630 об.мин
| 132 | 1500 | 1540661.4677 | 2378140.5608 | ДО 45 6 шт | 5598.177 | n=1690 об.мин
ВЕРНУТЬСЯ К СОДЕРЖАНИЮ
УЗНАТЬ БОЛЬШЕ О ВР 130-28
(812) 331-00-97
ventilator@ventilator.spb.ru
www.ventilator.spb.ru

## ВР 6-13; ВР 6-20; ВЦ 5-35; 5-45
Вентиляторы радиальные ВЦ 5-35
№ | Двигатель |  | Цена с НДС, руб
|  |  | Общепромышленное |  | Виброизоляторы (без креплений) |  | Взрывозащита |  | Виброизоляторы (без креплений)
| P, кВт | N, об/ мин | углерод. сталь | коррозионностойкое | Тип и количество | Цена за шт | разнородное | коррозионностойкое | Тип и количество | Цена за шт
№ 3,55 | 0.75 | 3000 | 61165.4164 | 174456.8056 | ВР 201 6 шт | 2181.8218 | 140481.3144 | 483097.9428 | ВР 201 6 шт | 2181.8218
| 1.1 | 3000 | 57200.0591 | 179541.2682 |  |  | 144777.1181 | 495951.315
№ 4 | 2.2 | 3000 | 75543.1189 | 220444.3785 | ВР 201 6 шт | 2181.8218 | 139371.8022 | 484739.3621 | ВР 201 6 шт | 2181.8218
№ 8 | 11 | 1500 | 234401.3688 | 531852.4409 | ВР 203 6 шт | 2411.6025 | 507587.6087 | 1229723.1085 | ВР 203 6 шт | 2411.6025
| 18.5 | 1500 | 315192.1604 | 551012.5153 |  |  | 555808.716 | 1297308.1074
№ 8,5 | 11 | 1500 | 350973.5054 | 682261.571 | ВР 203 6 шт | 2411.6025 | 607506.2949 | 1463687.1342 | ВР 203 6 шт | 2411.6025
Вентиляторы радиальные ВЦ 5-45
№ | Двигатель |  | Цена с НДС, руб
|  |  | Общепромышленное |  | Виброизоляторы (без креплений) |  | Взрывозащита |  | Виброизоляторы (без креплений)
| P, кВт | N, об/ мин | углерод. сталь | коррозионностойкое | Тип и количество | Цена за шт | разнородное | коррозионностойкое | Тип и количество | Цена за шт
№ 4,25 | 4 | 3000 | 112439.3235 | 226228.0396 | ВР 202 6 шт | 2264.9805 | 179951.0621 | 407045.5147 | ВР 202 6 шт | 2264.9805
№8 | 15 | 1500 | 322874.3079 | 583874.8432 | ВР 203 6 шт | 2411.6025 | 481729.628 | 896161.9949 | ВР 203 6 шт | 2411.6025
| 18.5 | 1500 | 330195.3819 | 618115.203 |  |  | 486084.5181 | 967795.896
№ 8,5 | 15 | 1500 | 326989.57 | 685122.8541 | ВР 203 6 шт | 2411.6025 | 500899.898 | 1009645.979 | ВР 203 6 шт | 2411.6025
Вентиляторы радиальные ВЦ 5-50
№ | Двигатель |  | Цена с НДС, руб
|  |  | Общепромышленное |  | Виброизоляторы (без креплений) |  | Взрывозащита |  | Виброизоляторы (без креплений)
| P, кВт | N, об/ мин | углерод. сталь | коррозионностойкое | Тип и количество | Цена за шт | разнородное | коррозионностойкое | Тип и количество | Цена за шт
№ 8 | 15 | 1500 | 363119.0532 | 737569.5274 | ВР 203 6 шт | 2411.6025 | 471487.9769 | 826534.0467 | ВР 203 6 шт | 2411.6025
| 18.5 | 1500 | 383295.9812 | 769471.3059 |  |  | 505668.3933 | 861551.6709
№ 9 | 30 | 1500 | 469113.8994 | 1075268.8097 | ВР 203 9 шт | 2411.6025 | 656494.213 | 1287597.7342 | ВР 203 9 шт | 2411.6025
Вентиляторы радиальные ВP 6-13 № 6,3
№ | Двигатель |  | Цена с НДС, руб
|  |  | Общепромышленное |  | Виброизоляторы |  | Взрывозащита |  | Виброизоляторы (без креплений)
| P, кВт | N, об/ мин | углерод. сталь | коррозионностойкое | Тип и количество | Цена за шт | разнородное | коррозионностойкое | Тип и количество | Цена за шт
№ 6,3 | без двигателя |  | 325214.7106 | 394571.9498 | ДО 42 4 шт. | 1262.6993 | 574364.1979 | 703617.6718 | ВР 203 6 шт | 2411.6025
| 11 | 3000 | 329756.3133 | 446088.6213 |  |  | 648942.0295 | 786364.0766
Вентиляторы радиальные ВЦ 6-20 №8
№ | Двигатель |  | Цена с НДС, руб
|  |  | Общепромышленное |  | Виброизоляторы |  | Взрывозащита |  | Виброизоляторы (без креплений)
| P, кВт | N, об/ мин | углерод. сталь | коррозионностойкое | Тип и количество | Цена за шт | разнородное | коррозионностойкое | Тип и количество | Цена за шт
№ 8 | без двигателя |  | 492407.7144 | 667670.7246 | ДО 42 6 шт | 1262.6993 | 676445.7267 | 912680.0496 | ВР 203 6 шт | 2411.6025
| 37 | 3000 | 547881.725 | 835903.4759 |  |  | 908052.6636 | 1174917.1496
| 45 | 3000 | 627180.3958 | 859717.2932 |  |  | 952309.2771 | 1218581.7543
ВЕРНУТЬСЯ К СОДЕРЖАНИЮ
УЗНАТЬ БОЛЬШЕ
(812) 331-00-97
ventilator@ventilator.spb.ru
www.ventilator.spb.ru

## ВР 12-26
Вентиляторы радиальные ВР 12-26
№ | Двигатель |  | Цена с НДС, руб
| P, кВт | N, об/ мин | углерод. сталь | взрыв. разнород. | коррозионностойкое
№ 2,5 | без двигателя |  | 42607.5775 | 107345.8431 | 70517.22
| 1.1 | 3000 | 43765.8385 | 114212.1114 | 71616.9302
| 1.5 | 3000 | 50259.9278 | 116077.091 | 81202.0587
| 2.2 | 3000 | 52823.4642 | 123158.4044 | 85631.4471
№ 3,15 | без двигателя |  | 60920.4122 | 155711.3332 | 98441.0345
| 2.2 | 3000 | 63625.6343 | 160327.1202 | 102425.7869
| 3 | 3000 | 75569.5219 | 170622.7998 | 123126.8133
| 4 | 3000 | 91781.9107 | 174188.4451 | 151223.7303
| 5.5 | 3000 | 105296.1236 | 174188.4451 | 158612.8326
№ 3,5 | без двигателя |  | 97978.7654 | 179229.3986 | 145606.3834
| 4 | 3000 | 104230.0047 | 185635.4 | 154943.7377
| 5.5 | 3000 | 107920.2148 | 208132.0082 | 164260.727
№ 4 | без двигателя |  | 113119.88 | 224917.5875 | 191512.4963
| 7.5 | 3000 | 121000.7456 | 234332.3286 | 201959.7433
| 11 | 3000 | 165375.5001 | 309442.0708 | 275351.823
| 15 | 3000 | 218972.2877 | 357564.4573 | 361472.0302
№ 4,5 | без двигателя |  | 227079.504 | 372364.3407 | 381310.9381
| 15 | 3000 | 229371.2001 | 394285.7456 | 398495.6072
| 18.5 | 3000 | 244394.5312 | 431896.608 | 428197.9654
№ 5 | без двигателя |  | 346703.8937 | 636071.4262 | 450107.3154
| 30 | 3000 | 356600.0223 | 718361.6259 | 480138.9077
| 45 | 3000 | 486255.9718 | 801459.1294 | 846586.7872
№ 5,5 | без двигателя |  | 502553.0868 | 864593.2139 | 861768.8976
| 45 | 3000 | 505037.4748 | 954923.5756 | 912725.5314
ВЕРНУТЬСЯ К СОДЕРЖАНИЮ
УЗНАТЬ БОЛЬШЕ
(812) 331-00-97
ventilator@ventilator.spb.ru
www.ventilator.spb.ru

## ВР 140-15 ВЫСОКОГО давления
ВЕНТИЛЯТОРЫ РАДИАЛЬНЫЕ ВР 140-15
№ | Двигатель |  | Цена с НДС, руб
|  |  | Общепромышленное |  | Взрывозащита
| P, кВт | N, об/ мин | углерод. сталь | коррозионностойкое | разнородное | коррозионностойкое
№ 4 | без двигателя |  | 139477.5323 | 174545.8235 | 188633.9467 | 278944.5881
| 0.55 | 3000 | 145203.7444 | 183337.2984 | 211724.9758 | 302971.0425
| 0.75 | 3000 | 145203.7444 | 192392.3002 | 218790.3267 | 275090.1675
№ 5 | без двигателя |  | 169124.7895 | 225152.4981 | 242234.3341 | 339104.113
| 0.25 | 1500 | 176328.8969 | 232332.9271 | 267066.4862 | 362179.6971
| 1.5 | 3000 | 217631.8381 | 277986.9259 | 289698.5795 | 382283.8116
| 2.2 | 3000 | 217631.8381 | 287966.9887 | 303149.0151 | 395062.8289
№ 5 схема 5 | без двигателя |  | 266495.8563 | 349217.2976
| 1.1 | 1500 | 279825.7824 | 363956.4662 | - | -
| 5.5 | 3000 | 310753.6728 | 383178.988 | - | -
| 7.5 | 3000 | 310753.6728 | 397495.0193 | - | -
| 11 | 3000 | 352263.2695 | 435267.6619 | - | -
№ 5,6 | без двигателя |  | 192911.0752 | 270970.8616 | 246899.3394 | 360322.1041
| 0.55 | 1500 | 203447.7487 | 281605.6665 | 278645.9637 | 386107.6685
| 0.75 | 1500 | 205857.1652 | 286169.8438 | 281226.6652 | 384083.6732
| 1.1 | 1500 | 210995.3751 | 303652.2731 | 284135.517 | 391935.1449
| 4 | 3000 | 236254.3263 | 329680.3094 | 313526.7979 | 417387.9047
| 5.5 | 3000 | 246511.9592 | 343482.8707 | 335078.5922 | 427891.6253
№6,3 | без двигателя |  | 230657.4332 | 316541.3197 | 359939.2332 | 475350.2401
| 1.1 | 1500 | 244299.8049 | 330597.22 | 381895.1217 | 499094.8293
| 5.5 | 3000 | 271390.4763 | 349929.7712 | 472711.1005 | 587637.8321
| 11 | 3000 | 307635.0518 | 388876.0594 | 593493.5123 | 769906.0806
№ 6,3 схема 5 | без двигателя |  | 411331.1685 | 565255.0249
| 5.5 | 3000 | 444116.9902 | 593057.7926 | - | -
| 7.5 | 3000 | 444116.9902 | 610104.18 | - | -
| 11 | 3000 | 517949.4027 | 668342.2677 | - | -
| 15 | 3000 | 517949.4027 | 684210.9343 | - | -
№ 7,1 | без двигателя |  | 254083.7971 | 390573.3628 | 382554.8995 | 532915.2475
| 2.2 | 1500 | 276777.6122 | 416892.7729 | 411853.3186 | 564820.3413
| 15 | 3000 | 332198.8887 | 478431.739 | 468974.5605 | 624511.2231
№ 8 | без двигателя |  | 300499.7268 | 493664.6808 | 422848.6649 | 600651.171
| 3 | 1500 | 331578.9219 | 488472.9291 | 463533.8014 | 639799.8588
| 18.5 | 3000 | 424985.6733 | 600715.0152 | 550886.4634 | 724665.0311
| 22 | 3000 | 435136.8648 | 620210.5726 | 563644.4668 | 740772.0944
| 30 | 3000 | 455760.155 | 643271.8937 | 579522.957 | 754739.6996
№ 8 схема 5 | без двигателя |  | 611035.3302 | 835431.2306
| 5.5 | 3000 | 652580.8341 | 862715.0949 | - | -
| 7.5 | 3000 | 652580.8341 | 832921.6123 | - | -
| 11 | 3000 | 725215.5834 | 910467.8003 | - | -
| 15 | 3000 | 725215.5834 | 924681.9526 | - | -
| 18.5 | 3000 | 725215.5834 | 930815.0659 | - | -
| 22 | 3000 | 776964.0261 | 982553.2761 | - | -
| 30 | 3000 | 776964.0261 | 1006564.109 | - | -
№ 10 | без двигателя |  | 473342.543 | 699249.627 | 610696.3748 | 810277.3158
| 7.5 | 1500 | 521177.1934 | 746157.4162 | 677177.069 | 879188.2433
| 11 | 1500 | 546902.8634 | 770698.0197 | 697818.4073 | 899618.3704
| 55 | 3000 | 709992.8482 | 965091.2226 | 867690.9954 | 1064675.8669
| 75 | 3000 | 775701.2832 | 1033517.2062 | 927584.772 | 1124818.412
№ 10 схема 5 | без двигателя |  | 1134672.5714 | 1544145.4128
| 15 | 3000 | 1212254.93 | 1619883.5889 | - | -
| 18.5 | 3000 | 1227857.3637 | 1639485.1005 | - | -
| 22 | 3000 | 1219233.2189 | 1622756.5755 | - | -
| 30 | 3000 | 1236897.3403 | 1650471.7274 | - | -
| 37 | 3000 | 1320898.8861 | 1758112.9597 | - | -
| 45 | 3000 | 1335970.1731 | 1776948.3415 | - | -
№ 12,5 | без двигателя |  | 676380.349 | 937337.3568 | 758037.1618 | 978038.0007
| 22 | 1500 | 759333.579 | 1018557.3 | 924310.5323 | 1160778.2883
| 30 | 1500 | 805260.2946 | 1069777.9651 | 971683.9237 | 1192336.9937
№ 12,5 схема 5 | без двигателя |  | договор | договор
| 22 | 1500 | договор | договор | - | -
| 30 | 1500 | договор | договор | - | -
| 37 | 1500 | договор | договор | - | -
| 45 | 1500 | договор | договор | - | -
| 55 | 1500 | договор | договор | - | -
ВЕРНУТЬСЯ К СОДЕРЖАНИЮ
УЗНАТЬ БОЛЬШЕ О ВР 140-15
(812) 331-00-97
ventilator@ventilator.spb.ru
www.ventilator.spb.ru

## ВКР
Вентиляторы крышные ВКР (ВКРМ, ВКРЦ)
№ | Двигатель |  | Цена с НДС, руб
|  |  | Общепромышленное |  | Взрывозащита
| P, кВт | N, об/ мин | углерод. сталь | коррозионностойкое | разнородное | коррозионностойкое
№ 3,15 | 0.18 | 1000 | 57046.7367 | 187330.5198
| 0.25 | 1000 | 58442.725 | 188421.6148 | 98297.4963 | 249671.5935
| 0.18 | 1500 | 52782.6959 | 182860.7638
| 0.25 | 1500 | 57095.9778 | 186658.8371 | 93626.7007 | 211897.8962
| 0.37 | 1500 | 56820.0674 | 187459.8605 | 98014.9301 | 216745.3758
| 0.55 | 1500 | 62872.6322 | 191475.1605 | 96123.279 | 208006.87
| 0.75 | 1500 | 65457.1088 | 194984.7295 | 98302.3541 | 209776.9298
№ 3,55 | 0.18 | 1000 | 62128.9288 | 191601.71
| 0.18 | 1500 | 53984.0591 | 185235.735
| 0.25 | 1500 | 57713.261 | 188150.454 | 98320.3785 | 252658.5273
| 0.37 | 1500 | 59318.4352 | 189405.0472 | 106285.4269 | 260563.1198
| 0.55 | 1500 | 64835.5228 | 193717.1656 | 101618.5986 | 255926.3118
№ 4 | 0.18 | 1000 | 67211.1209 | 204415.2807
| 0.25 | 1000 | 68607.1092 | 205506.3756 | 107529.6814 | 271195.5791
| 0.37 | 1000 | 74320.0001 | 209971.5325 | 112319.7342 | 275991.4969
| 0.37 | 1500 | 64400.6273 | 202218.6179 | 109639.298 | 273337.1525
| 0.55 | 1500 | 69917.7149 | 206530.7362 | 104972.4698 | 268700.3445
| 0.75 | 1000 | 81405.0737 | 215509.178 | 119306.6282 | 279025.8537
| 0.75 | 1500 | 73169.9956 | 209072.6967 | 108504.2744 | 268241.0409
| 1.1 | 1500 | 80105.7223 | 214493.6137 | 110455.1973 | 270185.88
№ 4,5 | 0.25 | 1000 | 73689.3012 | 209777.5658 | 108959.2798 | 277575.0547
| 0.37 | 1000 | 79402.1922 | 214242.7227 | 113799.4681 | 282378.5132
| 0.55 | 1500 | 74999.907 | 210801.9264 | 106645.8519 | 275087.3608
| 0.75 | 1500 | 78252.1877 | 213343.8869 | 114145.5275 | 274434.6522
| 1.1 | 1500 | 85187.9143 | 218764.8039 | 116094.6841 | 276381.2859
| 1.5 | 1500 | 88220.483 | 221135.039 | 126784.075 | 287056.8406
| 5.5 | 3000 | 133140.0152 | 256243.841 | 193593.2685 | 353779.557
| 7.5 | 3000 | 146735.2814 | 266869.809 | 282147.7078 | 442219.3725
№ 5 | 0.37 | 1000 | 89566.5764 | 269768.1954 | 127412.1542 | 332502.8673
| 0.55 | 1000 | 89498.7631 | 269715.1931 | 137120.4678 | 341819.0168
| 0.75 | 1000 | 96651.6499 | 275305.8409 | 126394.8039 | 336231.3201
| 1.1 | 1000 | 101860.4775 | 279377.0253 | 144251.4699 | 354064.8727
| 1.1 | 1500 | 95352.2985 | 274290.2767 | 124956.7348 | 334795.1124
| 1.5 | 1500 | 98384.8672 | 276660.5118 | 135646.1257 | 345470.6671
| 2.2 | 1500 | 116226.363 | 290605.3041 | 161087.0218 | 370878.6328
| 3 | 1500 | 127996.3609 | 299804.6546 | 179120.2833 | 388888.5522
№ 5,6 | 0.55 | 1000 | 94580.9552 | 278257.5735 | 145505.1455 | 365889.6944
| 0.75 | 1000 | 101733.842 | 283848.2214 | 141864.5754 | 356910.9558
| 1.1 | 1000 | 106942.6696 | 287919.4057 | 152307.8797 | 367340.7423
| 1.5 | 1000 | 120180.0538 | 298265.6555 | 174844.2664 | 389847.9583
| 1.5 | 1500 | 103467.0593 | 285202.8922 | 143702.5355 | 358746.5368
| 2.2 | 1500 | 121308.5551 | 299147.6845 | 169143.4316 | 384154.5025
| 3 | 1500 | 133078.553 | 308347.0351 | 187176.693 | 402164.4219
| 4 | 1500 | 141897.6006 | 315239.9429 | 197745.9815 | 412720.0296
| 5.5 | 1500 | 165673.868 | 333823.3125 | 234972.8879 | 449898.7499
№ 6,3 | 1.1 | 1000 | 122189.2458 | 411783.9219 | 166809.4172 | 498329.3231
| 1.5 | 1000 | 135426.63 | 422130.1716 | 189345.804 | 520836.539
| 2.2 | 1000 | 148404.3677 | 432273.4835 | 207868.8491 | 539335.6081
| 3 | 1000 | 174195.8652 | 452431.9432 | 227057.4653 | 558499.3868
| 4 | 1500 | 153291.258 | 436093.0438 | 212247.5191 | 543708.6104
| 5.5 | 1500 | 180920.4443 | 457687.8286 | 249474.4255 | 580887.3307
| 7.5 | 1500 | 212351.0176 | 482253.7518 | 311714.0649 | 643046.4078
| 11 | 1500 | 232741.7281 | 498190.9929 | 339640.2909 | 670936.4865
№ 7,1 | 1.5 | 1000 | 171001.9746 | 439214.9325 | 220765.802 | 542077.9305
| 2.2 | 1000 | 183979.7123 | 449358.2443 | 239288.8471 | 560576.9995
| 3 | 1000 | 209771.2098 | 469516.704 | 258477.4633 | 579740.7783
| 4 | 1000 | 214751.4553 | 473409.2302 | 267182.7803 | 588434.8272
| 5.5 | 1000 | 247928.7422 | 499340.3728 | 343134.0629 | 664287.7993
| 5.5 | 1500 | 216495.7889 | 474772.5895 | 280894.4234 | 602128.7221
| 7.5 | 1500 | 247926.3622 | 499338.5126 | 343134.0629 | 664287.7993
| 11 | 1500 | 268317.0727 | 515275.7538 | 371060.2889 | 692177.878
| 15 | 1500 | 353839.2906 | 582119.3398 | 455320.1718 | 776328.6958
№ 8 | 2,2 | 750 | 233614.2641 | 728165.3209 | 305217.5631 | 705778.7409
| 3 | 750 | 246863.1932 | 738923.2993 | 279476.4033 | 682056.8341
| 4 | 1000 | 232765.0385 | 727475.7595 | 305853.547 | 786687.8142
| 5.5 | 1000 | 267893.9304 | 756000.0163 | 381804.8297 | 862540.7863
| 7.5 | 1000 | 288769.76 | 772950.9503 | 409062.0075 | 889762.6828
| 11 | 1000 | 375493.5019 | 843369.6328 | 505892.7135 | 986468.0522
| 15 | 1500 | 380034.5111 | 847056.8801 | 493990.9386 | 974581.6829
| 18.5 | 1500 | 402344.8136 | 865172.5895 | 528286.1764 | 1008832.5293
| 22 | 1500 | 482710.046 | 930428.2353 | 641384.2875 | 1121784.2475
| 30 | 1500 | 521304.6173 | 961766.5841 | 685153.1534 | 1165496.4595
№ 9 | 3 | 750 | 344956.7972 | 1013443.6709 | 476338.4562 | 1169602.7279
| 4 | 750 | 367377.264 | 1030967.3558 | 496949.4316 | 1187638.7057
| 5.5 | 750 | 382738.7713 | 1042973.8058 | 529904.956 | 1312093.0644
| 7.5 | 750 | 455392.7371 | 1099759.6532 | 591255.3241 | 1373364.0213
| 5.5 | 1000 | 364819.1601 | 1028967.9591 | 486538.1563 | 1268782.3982
| 7,5 | 1000 | 384535.2214 | 1044377.899 | 513795.3342 | 1296004.2947
| 11 | 1000 | 466440.9776 | 1108394.8831 | 610626.0402 | 1392709.6641
| 15 | 1000 | 502423.4887 | 1136518.57 | 668285.0059 | 1450293.9967
№ 10 | 5.5 | 750 | 397985.3476 | 1196736.6535 | 560141.0603 | 1502380.5297
| 7.5 | 750 | 470639.3134 | 1253522.5009 | 631537.3728 | 1563651.4865
| 11 | 750 | 516136.5734 | 1289082.851 | 703465.5464 | 1635486.5571
| 11 | 1000 | 481687.5538 | 1262157.7307 | 650908.0889 | 1582997.1294
| 15 | 1000 | 517670.065 | 1290281.4176 | 708567.0546 | 1640581.462
| 18.5 | 1000 | 579029.3916 | 1338239.4516 | 817384.9885 | 1749258.5432
| 22 | 1000 | 667739.2137 | 1407574.4475 | 917516.6744 | 1849267.9343
| 30 | 1000 | 730065.5777 | 1456288.3113 | договор | договор
№ 11,2 | 7.5 | 750 | 595683.3908 | 1586675.3374 | 700016.8556 | 1868996.4889
| 11 | 750 | 633556.8905 | 1622235.6875 | 771945.0292 | 1940831.5595
| 15 | 750 | 698340.0279 | 1683063.4117 | договор | договор
| 18.5 | 750 | 784927.5975 | 1747465.7439 | 986938.8704 | 2155547.1151
| 18.5 | 1000 | 685910.3599 | 1671392.2881 | 885864.4713 | 2054603.5456
| 22 | 1000 | 759753.1817 | 1740727.284 | 985996.1572 | 2154605.6221
| 30 | 1000 | 811636.3146 | 1789441.1478 | договор | договор
| 37 | 1000 | 924046.725 | 1894986.0831 | договор | договор
№ 12,5 схема 5 | 4 | 750 | 692433.1841 | 2068330.3673 | договор | договор
№ 12,5 схема 1 | 4 | 350 | договор | договор | договор | договор
| 5.5 | 500 | договор | договор | договор | договор
| 18.5 | 750 | 832890.5254 | 2277831.7181 | 1098263.805 | 2775233.9902
| 22 | 750 | 876904.7713 | 2312232.9545 | 1140417.3155 | 2817332.9376
| 30 | 750 | 985679.9151 | 2397250.8699 | 1392477.1047 | 3069066.4635
ВЕРНУТЬСЯ К СОДЕРЖАНИЮ
УЗНАТЬ БОЛЬШЕ О ВКР
(812) 331-00-97 ventilator@ventilator.spb.ru www.ventilator.spb.ru

## ВКРС
Вентиляторы крышные ВКРС
№ | Двигатель |  |  | Цена с НДС, руб
Общепромышленное
| Кол-во лопаток рк | P, кВт | N, об/ мин | углерод. сталь | коррозионностойкое
№ 3,55 | 6 | 0.25 | 1500 | 81647.098 | 230178.9861
| 6 | 2.2 | 3000 | 98894.232 | 246583.5666
| 9 | 0.37 | 1500 | 83008.0022 | 281951.1102
| 9 | 3 | 3000 | 113233.1186 | 310699.6753
№ 4 | 6 | 0.37 | 1500 | 83008.0022 | 275140.6265
| 6 | 0.55 | 1500 | 87685.5183 | 279589.6375
| 6 | 3 | 3000 | 113233.1186 | 303889.1916
| 9 | 0.55 | 1500 | 87685.5183 | 320853.1562
| 9 | 0.75 | 1500 | 90442.8779 | 323475.8139
| 9 | 5.5 | 3000 | 136978.0628 | 367737.6713
№ 4,5 | 6 | 0.75 | 1500 | 103018.4888 | 286619.0787
| 6 | 7.5 | 3000 | 161080.0586 | 341844.2364
| 9 | 1.1 | 1500 | 108898.7602 | 356390.8815
| 9 | 11 | 3000 | 202711.8188 | 445621.0034
№ 5 | 6 | 1.5 | 1500 | 119853.5835 | 345936.5049
| 9 | 2.2 | 1500 | 134980.0212 | 403590.5911
№ 5,6 | 6 | 0.75 | 1000 | 130959.7321 | 399423.3146
| 6 | 2.2 | 1500 | 147555.6321 | 415208.475
| 9 | 1.1 | 1000 | 135375.8981 | 419247.7937
| 9 | 3 | 1500 | 157534.5118 | 440323.9192
№ 6,3 | 6 | 1.1 | 1000 | 147951.5089 | 435272.4612
| 6 | 4 | 1500 | 177587.1176 | 463460.317
| 9 | 1.5 | 1000 | 159174.4731 | 456122.8272
| 9 | 5.5 | 1500 | 197745.1936 | 492809.2986
№ 7,1 | 6 | 2.2 | 1000 | 195328.5245 | 524517.3218
| 6 | 7.5 | 1500 | 249543.9911 | 576084.2653
| 9 | 3 | 1000 | 217195.1598 | 550523.7495
| 9 | 11 | 1500 | 266831.7127 | 597735.4675
№ 8 | 6 | 4 | 1000 | 229801.2691 | 709578.5056
| 6 | 15 | 1500 | 347723.1914 | 821739.7298
| 9 | 3 | 750 | 241089.9733 | 729529.9201
| 9 | 7.5 | 1000 | 274645.4877 | 761446.1873
| 9 | 22 | 1500 | 429937.7619 | 909152.1545
№ 9 | 6 | 3 | 750 | 316543.6384 | 852519.2429
| 6 | 7.5 | 1000 | 350099.1528 | 884435.51
| 6 | 22 | 1500 | 505391.427 | 1032141.4773
| 9 | 5.5 | 750 | 348576.0804 | 907023.8436
| 9 | 11 | 1000 | 419540.77 | 974521.7805
| 9 | 30 | 1500 | 536294.9534 | 1085572.3121
№ 10 | 6 | 5.5 | 750 | 415646.0049 | 1004774.3152
| 6 | 15 | 1000 | 517117.5097 | 1101288.7544
| 9 | 7.5 | 750 | 477243.7377 | 1065766.588
| 9 | 18.5 | 1000 | 569139.383 | 1153175.1323
№ 11,2 | 6 | 11 | 750 | 553544.2122 | 1234659.3447
| 6 | 22 | 1000 | 682076.4791 | 1356912.5792
| 9 | 15 | 750 | 619526.3199 | 1343889.6434
| 9 | 30 | 1000 | 734918.2293 | 1453644.4505
№ 12,5 | 6 | 15 | 750 | 699171.8553 | 1762133.4641
| 6 | 37 | 1000 | 929052.304 | 1980783.8394
| 9 | 22 | 750 | 824678.3782 | 1905545.7689
| 9 | 45 | 1000 | договор | договор
ВЕРНУТЬСЯ К СОДЕРЖАНИЮ
УЗНАТЬ БОЛЬШЕ О ВКРС
(812) 331-00-97 ventilator@ventilator.spb.ru www.ventilator.spb.ru

## ВКРФ РВ
Вентиляторы крышные ВКРФ РВ
№ | Двигатель |  | Тип колеса | Цена с НДС, руб
|  |  |  | Общепромышленное | Коррозионностойкое | Взрывозащищенное (разнородное) | Дымоудаления
| P, кВт | N, об/ мин |  |  |  |  | 400* 2 часа | 600* 1,5 часа
3.55 | 0.18 | 1500 | РВ6 | 99749.4661 | 199513.0162
| 0.25 | 1500 | РВ9 | 103229.7045 | 203503.2765 | 172586.1236
| 1.5 | 3000 | РВ6 | 119587.2787 | 207573.342 | 183180.2415
| 2.5 | 3000 | РВ9 | 122214.4438 | 211724.8089 | 199401.2099
4 | 0.37 | 1500 | РВ6 | 119298.8448 | 215959.3051 | 201574.7432
| 0.55 | 1500 | РВ9 | 124447.6087 | 220278.4912 | 195501.3225
| 3 | 3000 | РВ6 | 134677.7121 | 224684.061 | 224697.0109
| 4 | 3000 | РВ9 | 140903.6731 | 229177.7422 | 231874.9202
4.5 | 0.75 | 1500 | РВ6 | 127482.7654 | 233761.297 | 206090.141
| 1.1 | 1500 | РВ9 | 133955.4593 | 238436.523 | 201988.1183
| 5.5 | 3000 | РВ6 | 149764.452 | 243205.2534 | 237564.7264
| 7.5 | 3000 | РВ9 | 157964.3381 | 248069.3585 | 254207.4095
5 | 0.37 | 1000 | РВ6 | 147984.1661 | 253030.7457 | 229792.7673
| 0.55 | 1000 | РВ9 | 150109.2671 | 258091.3606 | 243374.3951
| 1.5 | 1500 | РВ6 | 156213.7432 | 263253.1878 | 240264.7842
| 2.2 | 1500 | РВ9 | 172864.1314 | 268518.2516 | 276400.1657
5.6 | 0.55 | 1000 | РВ6 | 153502.9338 | 281944.1641 | 291709.7534 | 156635.6467 | 159768.3597
| 0.75 | 1000 | РВ9 | 161582.0356 | 296783.3307 | 284079.7744 | 164879.6282 | 168177.2207
| 2.2 | 1500 | РВ6 | 170086.3533 | 312403.506 | 322843.1492 | 173557.5033 | 177028.6534
| 3 | 1500 | РВ9 | 179038.2666 | 328845.7958 | 348455.8525 | 182692.1088 | 186345.9509
6.3 | 1.1 | 1000 | РВ6 | 188461.3332 | 346153.4692 | 316277.4459 | 192307.4829 | 196153.6326
| 1.5 | 1000 | РВ9 | 194244.8567 | 356776.2673 | 348109.9208 | 198209.0374 | 202173.2182
| 4 | 1500 | РВ6 | 219875.8018 | 403853.5135 | 380914.4393 | 224363.0631 | 228850.3243
| 5.5 | 1500 | РВ9 | 237175.4159 | 435628.3149 | 433765.3739 | 242015.7305 | 246856.0451
7.1 | 1.1 | 750 | РВ6 | 250207.4521 | 459564.7079 | 449309.3376 | 255313.7266 | 260420.0012
| 1.1 | 750 | РВ9 | 260717.1587 | 478868.2507 | 455466.928 | 266037.9171 | 271358.6754
| 2.2 | 1000 | РВ6 | 273379.7628 | 502126.095 | 409368.7275 | 278958.9417 | 284538.1205
| 3 | 1000 | РВ9 | 303354.7201 | 557182.1389 | 454784.019 | 309545.6327 | 315736.5454
| 7.5 | 1500 | РВ6 | 337253.3011 | 619444.8387 | 556850.757 | 344136.0215 | 351018.742
| 11 | 1500 | РВ9 | 348833.087 | 640713.8332 | 596587.7444 | 355952.1295 | 363071.1721
8 | 1.5 | 750 | РВ6 | 285813.0643 | 524962.7711 | 545377.6916 | 291645.9839 | 297478.9036
| 2.2 | 750 | РВ9 | 336488.9588 | 618040.9447 | 592864.8955 | 343356.0804 | 350223.202
| 4 | 1000 | РВ6 | 332820.1158 | 611302.2534 | 562868.3973 | 339612.363 | 346404.6103
| 5.5 | 1000 | РВ9 | 356654.8565 | 655080.3487 | 618133.392 | 363933.527 | 371212.1976
| 11 | 1500 | РВ6к | 351304.4604 | 645253.0905 | 649232.1237 | 358473.9392 | 365643.418
| 15 | 1500 | РВ6 | 395177.7084 | 725836.6073 | 758402.9679 | 403242.5596 | 411307.4108
| 18.5 | 1500 | РВ9 | 415241.6938 | 762688.8254 | 786990.5962 | 423716.0141 | 432190.3344
9 | 2.2 | 750 | РВ6к | 339711.9355 | 623960.6979 | 663925.8082 | 346644.8321 | 353577.7288
| 3 | 750 | РВ6 | 362183.5991 | 665235.1821 | 676999.2924 | 369575.1012 | 376966.6032
| 4 | 750 | РВ9 | 384986.4778 | 707118.0204 | 707986.1433 | 392843.3447 | 400700.2116
| 7.5 | 1000 | РВ6 | 393763.6752 | 723239.4034 | 759368.4582 | 401799.6686 | 409835.6619
| 11 | 1000 | РВ9 | 434426.6856 | 797926.5653 | 834117.2951 | 443292.5363 | 452158.387
| 22 | 1500 | РВ6к | 455242.2742 | 836159.2792 | 1055537.7787 | 464532.9329 | 473823.5915
| 30 | 1500 | РВ6 | 517739.9963 | 950951.0137 | 1095309.348 | 528306.1187 | 538872.2411
| 37 | 1500 | РВ9 | 633932.7651 | 1164366.3032 | 1181051.5141 | 646870.1684 | 659807.5718
10 | 4 | 750 | РВ6к | 472210.6733 | 867325.7265 | 836875.9599 | 481847.6258 | 491484.5783
| 5.5 | 750 | РВ6 | 485905.1395 | 892478.8277 | 853955.0611 | 495821.5709 | 505738.0024
| 7.5 | 750 | РВ9 | 517880.1258 | 951208.3943 | 943305.9265 | 528449.1079 | 539018.0901
| 11 | 1000 | РВ6к | 528580.918 | 970862.9106 | 971343.7724 | 539368.2836 | 550155.6493
| 15 | 1000 | РВ6 | 533740.2285 | 980339.1952 | 1052116.7181 | 544632.8862 | 555525.544
| 18.5 | 1000 | РВ9 | 593690.1429 | 1090451.283 | 1207806.5778 | 605806.2683 | 617922.3937
11.2 | 11 | 750 | РВ6 | 591826.9835 | 1087029.1534 | 1068333.0357 | 603905.0852 | 615983.1869
| 11 | 750 | РВ9 | 593690.1429 | 1090451.283 | 1090135.7507 | 605806.2683 | 617922.3937
| 18.5 | 1000 | РВ6к | 666952.3525 | 1225014.5249 | 1263616.2271 | 680563.625 | 694174.8975
| 22 | 1000 | РВ6 | 789056.035 | 1449286.5949 | 1343538.3083 | 805159.2194 | 821262.4037
| 30 | 1000 | РВ9 | 823056.5283 | 1511736.4806 | 1530809.5249 | 839853.6003 | 856650.6723
12.5 | 15 | 750 | РВ6к | 779157.8022 | 1431106.1673 | 1592182.8381 | 795058.9818 | 810960.1615
| 18.5 | 750 | РВ6 | 895376.049 | 1644568.2532 | 1605159.9729 | 913649.0296 | 931922.0102
| 22 | 750 | РВ9 | 930191.8408 | 1708515.6259 | 1631179.8942 | 949175.3477 | 968158.8547
| 37 | 1000 | РВ6к | 991683.1789 | 1821458.8999 | 1858246.9282 | 1011921.6111 | 1032160.0433
| 45 | 1000 | РВ6 | 1049161.7199 | 1927031.7304 | 2167772.384 | 1070573.1835 | 1091984.6472
| 55 | 1000 | РВ9 | 1151991.2374 | 2115902.2727 | 2182539.6194 | 1175501.2626 | 1199011.2879
(812) 331-00-97 ventilator@ventilator.spb.ru www.ventilator.spb.ru
ВЕРНУТЬСЯ К СОДЕРЖАНИЮ
УЗНАТЬ БОЛЬШЕ О ВКРФ РВ

## ВКРФ-м ДУ
Вентиляторы крышные ВКРФ-м ДУ
№ | Двигатель |  | Тип колеса | Цена с НДС, руб
Дымоудаления
| P, кВт | N, об/ мин |  | 600* 2 часа
6.3 | 1.1 | 1000 | РВ6 | 257423.9007
| 1.5 | 1000 | РВ9 | 268559.7267
| 4 | 1500 | РВ6 | 281017.1196
| 5.5 | 1500 | РВ9 | 302216.3527
7.1 | 1.1 | 750 | РВ6 | 366279.8499
| 1.1 | 750 | РВ9 | 370147.058
| 2.2 | 1000 | РВ6 | 374252.5814
| 3 | 1000 | РВ9 | 397044.1942
| 7.5 | 1500 | РВ6 | 428241.8391
| 11 | 1500 | РВ9 | 446039.6623
8 | 1.5 | 750 | РВ6 | 405071.0883
| 2.2 | 750 | РВ9 | 444068.1444
| 4 | 1000 | РВ6 | 437958.6056
| 5.5 | 1000 | РВ9 | 458432.0601
| 11 | 1500 | РВ6к | 463018.9192
| 15 | 1500 | РВ6 | 515277.6005
| 18.5 | 1500 | РВ9 | 526440.7595
9 | 2.2 | 750 | РВ6к | 447805.3623
| 3 | 750 | РВ6 | 460143.5976
| 4 | 750 | РВ9 | 469004.5953
| 7.5 | 1000 | РВ6 | 482653.565
| 11 | 1000 | РВ9 | 511088.9184
| 22 | 1500 | РВ6к | 593534.3193
| 30 | 1500 | РВ6 | 614480.9468
| 37 | 1500 | РВ9 | 655224.9485
10 | 4 | 750 | РВ6к | 610618.0717
| 5.5 | 750 | РВ6 | 627440.9685
| 7.5 | 750 | РВ9 | 684441.6655
| 11 | 1000 | РВ6к | 691320.3129
| 15 | 1000 | РВ6 | 695317.5112
| 18.5 | 1000 | РВ9 | 766378.8135
11.2 | 11 | 750 | РВ6 | 746273.6646
| 11 | 750 | РВ9 | 746273.6646
| 18.5 | 1000 | РВ6к | 913826.6391
| 22 | 1000 | РВ6 | 940765.6829
| 30 | 1000 | РВ9 | 951313.6863
12.5 | 15 | 750 | РВ6к | 921251.289
| 18.5 | 750 | РВ6 | 1040040.6551
| 22 | 750 | РВ9 | 1100117.7866
| 37 | 1000 | РВ6к | 1128091.6092
| 45 | 1000 | РВ6 | 1269113.4552
| 55 | 1000 | РВ9 | 1304928.159
(812) 331-00-97 ventilator@ventilator.spb.ru www.ventilator.spb.ru
ВЕРНУТЬСЯ К СОДЕРЖАНИЮ
УЗНАТЬ БОЛЬШЕ О ВКРФ-м ДУ
ВЕРНУТЬСЯ К СОДЕРЖАНИЮ
УЗНАТЬ БОЛЬШЕ О ВКРФ-м ДУ
ВЕРНУТЬСЯ К СОДЕРЖАНИЮ
УЗНАТЬ БОЛЬШЕ О ВКРФ-м ДУ

## ВМК
Вентиляторы малогабаритные крышные ВМК | [6 empty] | Стаканы к ВМК |  | Стаканы к ВМК с клапаном
Марка вентилятора | n, | N, | Ток, А | Q max, м3/ч | P max, | Цена с НДС, руб. | Марка и применение | Цена с НДС, руб. | Цена с НДС, руб.
| об/мин | кВт |  |  | Па
ВМК 225-2Е | 2600 | 0.15 | 0.7 | 1010 | 460 | 51792.9109 | СТМ-ВМК 300 | 16955.3423 | 19632.0208
ВМК 310-4D | 1400 | 0.15 | 0.4 | 1700 | 270 | 62623.8094 | СТМ-ВМК 400 | 22604.0779 | 25990.2741
ВМК 310-4E | 1370 | 0.14 | 0.7 | 1650 | 270 | 62753.1376 |  | 22604.0779 | 25990.2741
ВМК 355-4D | 1380 | 0.22 | 0.5 | 2200 | 290 | 68840.1358 | СТМ-ВМК 560 | 31087.8393 | 35749.9494
ВМК 355-4E | 1360 | 0.22 | 1 | 2200 | 290 | 69159.8502 |  | 31087.8393 | 35749.9494
ВМК 400-4D | 1350 | 0.54 | 1 | 4000 | 400 | 89378.5938 |  | 31087.8393 | 35749.9494
ВМК 400-4E | 1350 | 0.56 | 2.5 | 4000 | 380 | 92829.6358 |  | 31087.8393 | 35749.9494
ВМК 450-4D | 1260 | 0.81 | 1.36 | 5600 | 450 | 115074.454 | СТМ-ВМК 630 | 34857.7233 | 40089.2746
ВМК 450-4E | 1340 | 0.83 | 4.1 | 5400 | 450 | 117296.0276 |  | 34857.7233 | 40089.2746
ВМК 500-4D | 1330 | 1.56 | 2.9 | 7800 | 600 | 174409.2833 |  | 34857.7233 | 40089.2746
ВМК 560-4D | 1250 | 2.2 | 3.7 | 10400 | 730 | 227003.779 | СТМ-ВМК 900 | 46161.2848 | 52422.0936
ВМК 630-4D | 1330 | 3.9 | 6.1 | 14400 | 1000 | 309812.7564 |  | 46161.2848 | 52422.0936
ВЕРНУТЬСЯ К СОДЕРЖАНИЮ
УЗНАТЬ БОЛЬШЕ О ВМК
(812) 331-00-97 ventilator@ventilator.spb.ru www.ventilator.spb.ru

## ВО 13-284
Вентилятор осевой ВО 13-284
№ | Двигатель |  | Цена с НДС, руб
| P, кВт | N, об/ мин | ВО 13-284
|  |  | коррозионностойкое | Взрывозащита коррозионностойкое
№ 4 | 0.12 | 1500 | 98361.2414
| 0.25 | 1500 | 106107.0136 | 202350.9165
| 0.37 | 1500 | 107663.3235 | 206301.3199
| 0.55 | 1500 | 121616.4466 | 208746.0979
| 1.1 | 3000 | 126267.4877 | 231017.429
| 1.5 | 3000 | 140220.6108 | 229765.2257
| 2.2 | 3000 | 144871.6518 | 257626.7504
| 3 | 3000 | 169683.1669 | 332654.6015
№ 5 | 0.37 | 1500 | 125380.6376 | 232684.5431
| 0.55 | 1500 | 139333.7607 | 235129.3211
| 0.75 | 1500 | 145541.1116 | 248843.9293
| 1.1 | 1500 | 156381.615 | 260277.7385
| 2.2 | 3000 | 162588.9659 | 284009.9736
| 3 | 3000 | 187400.481 | 359037.8247
| 4 | 3000 | 215306.7273 | 390611.2379
| 5.5 | 3000 | 232354.5815 | 447869.7272
| 7.5 | 3000 | 268006.6 | договор
| 11 | 3000 | 323540.0996 | договор
№ 6,3 | 0.37 | 1000 | 190930.876 | 291036.9671
| 0.55 | 1000 | 195233.089 | 313623.5852
| 0.75 | 1500 | 193810.0493 | 291685.0569
| 1.1 | 1500 | 203837.5149 | 302261.3304
| 1.5 | 1500 | 213881.5275 | 325689.0863
| 2.2 | 1500 | 235392.5923 | 385271.978
| 3 | 1500 | 261205.8701 | 422461.2997
| 4 | 1500 | 275552.0956 | 448702.0409
| 3 | 3000 | 232529.966 | 393614.4102
| 4 | 3000 | 258343.2437 | 422819.8174
| 5.5 | 3000 | 274112.509 | 475783.92
| 7.5 | 3000 | 290491.1327 | договор
| 11 | 3000 | 359951.4257 | договор
№ 7,1 | 2.2 | 1500 | 219898.4162 | 349488.187
| 3 | 1500 | 240828.1009 | 379641.691
| 5.5 | 1500 | 286175.751 | 467195.3026
| 7.5 | 1500 | 331523.4012
ВЕРНУТЬСЯ К СОДЕРЖАНИЮ
УЗНАТЬ БОЛЬШЕ О ВО 13-284
(812) 331-00-97 ventilator@ventilator.spb.ru www.ventilator.spb.ru

## ВО 21-12; ВКОП 21-12
ВО 21-12 и ВКОПв 21-12
№ | Двигатель |  | Цена с НДС, руб*
| P, кВт | N, об/ мин | ВО 21-12 / ВКОПв ВО 21-12
№4 | 1.1 | 3000 | 78070.1131 | 78070.1131 | 78070.1131 | 78070.1131
| 1.5 | 3000 | 105392.0834 | 105392.0834 | 105392.0834 | 105392.0834
| 2.2 | 3000 | 99007.8357 | 99007.8357 | 99007.8357 | 99007.8357
| 3 | 3000 | 116949.9185 | 116949.9185 | 116949.9185 | 116949.9185
№4,5 | 1.1 | 3000 | 88797.2975 | 88797.2975 | 88797.2975 | 88797.2975
| 1.5 | 3000 | 91245.2826 | 91245.2826 | 91245.2826 | 91245.2826
| 2.2 | 3000 | 103593.0058 | 103593.0058 | 103593.0058 | 103593.0058
| 3 | 3000 | 117447.4276 | 117447.4276 | 117447.4276 | 117447.4276
| 4 | 3000 | 163063.0121 | 163063.0121 | 163063.0121 | 163063.0121
| 5.5 | 3000 | 175214.936 | 175214.936 | 175214.936 | 175214.936
№5 | 1.1 | 3000 | 82478.9803 | 82478.9803 | 82478.9803 | 82478.9803
| 1.5 | 3000 | 91356.0543 | 91356.0543 | 91356.0543 | 91356.0543
| 2.2 | 3000 | 95683.4871 | 95683.4871 | 95683.4871 | 95683.4871
| 3 | 3000 | 114204.7446 | 114204.7446 | 114204.7446 | 114204.7446
| 4 | 3000 | 146807.5768 | 146807.5768 | 146807.5768 | 146807.5768
| 5.5 | 3000 | 177405.3909 | 177405.3909 | 177405.3909 | 177405.3909
| 7.5 | 3000 | 196585.8012 | 196585.8012 | 196585.8012 | 196585.8012
№5,6 | 1.5 | 3000 | 91922.7804 | 91922.7804 | 91922.7804 | 91922.7804
| 2.2 | 3000 | 96250.1338 | 96250.1338 | 96250.1338 | 96250.1338
| 3 | 3000 | 114883.474 | 114883.474 | 114883.474 | 114883.474
| 4 | 3000 | 131828.2893 | 131828.2893 | 131828.2893 | 131828.2893
| 5.5 | 3000 | 146785.9078 | 146785.9078 | 146785.9078 | 146785.9078
| 7.5 | 3000 | 166092.5377 | 166092.5377 | 166092.5377 | 166092.5377
№6,3 | 2.2 | 3000 | 96939.7002 | 96939.7002 | 96939.7002 | 96939.7002
| 3 | 3000 | 115671.285 | 115671.285 | 115671.285 | 115671.285
| 4 | 3000 | 132616.1004 | 132616.1004 | 132616.1004 | 132616.1004
| 5.5 | 3000 | 147573.7189 | 147573.7189 | 147573.7189 | 147573.7189
| 7.5 | 3000 | 160796.3536 | 160796.3536 | 160796.3536 | 160796.3536
| 11 | 3000 | 240966.5277 | 240966.5277 | 240966.5277 | 240966.5277
| 15 | 3000 | 355068.3335 | 355068.3335 | 355068.3335 | 355068.3335
| 18.5 | 3000 | 376046.0518 | 376046.0518 | 376046.0518 | 376046.0518
№7,1 | 3 | 3000 | 117014.2712 | 117014.2712 | 117014.2712 | 117014.2712
| 4 | 3000 | 133959.0866 | 133959.0866 | 133959.0866 | 133959.0866
| 5.5 | 3000 | 160395.0892 | 160395.0892 | 160395.0892 | 160395.0892
| 7.5 | 3000 | 168314.6283 | 168314.6283 | 168314.6283 | 168314.6283
| 11 | 3000 | 242216.8303 | 242216.8303 | 242216.8303 | 242216.8303
| 15 | 3000 | 363312.8876 | 363312.8876 | 363312.8876 | 363312.8876
| 18.5 | 3000 | 384290.6058 | 384290.6058 | 384290.6058 | 384290.6058
| 22 | 3000 | 484476.9827 | 484476.9827 | 484476.9827 | 484476.9827
| 30 | 3000 | 539553.3989 | 539553.3989 | 539553.3989 | 539553.3989
№8 | 7.5 | 3000 | 215184.44 | 215184.44 | 215184.44 | 215184.44
| 11 | 3000 | 272138.8641 | 272138.8641 | 272138.8641 | 272138.8641
| 15 | 3000 | 407507.2353 | 407507.2353 | 407507.2353 | 407507.2353
| 18.5 | 3000 | 428484.9535 | 428484.9535 | 428484.9535 | 428484.9535
| 22 | 3000 | 539701.9552 | 539701.9552 | 539701.9552 | 539701.9552
| 30 | 3000 | 594778.3714 | 594778.3714 | 594778.3714 | 594778.3714
| 2.2 | 1500 | 162609.8456 | 162609.8456 | 162609.8456 | 162609.8456
| 3 | 1500 | 175443.7811 | 175443.7811 | 175443.7811 | 175443.7811
| 4 | 1500 | 186891.6938 | 186891.6938 | 186891.6938 | 186891.6938
| 5.5 | 1500 | 232563.0488 | 232563.0488 | 232563.0488 | 232563.0488
| 7.5 | 1500 | 268647.0391 | 268647.0391 | 268647.0391 | 268647.0391
| 11 | 1500 | 389797.0624 | 389797.0624 | 389797.0624 | 389797.0624
| 15 | 1500 | 553151.8772 | 553151.8772 | 553151.8772 | 553151.8772
№9 | 4 | 1500 | 215341.3082 | 215341.3082 | 215341.3082 | 215341.3082
| 5.5 | 1500 | 244820.6083 | 244820.6083 | 244820.6083 | 244820.6083
| 7.5 | 1500 | 308042.0769 | 308042.0769 | 308042.0769 | 308042.0769
| 11 | 1500 | 340989.2122 | 340989.2122 | 340989.2122 | 340989.2122
| 15 | 1500 | 446516.8805 | 446516.8805 | 446516.8805 | 446516.8805
| 18.5 | 1500 | 523560.487 | 523560.487 | 523560.487 | 523560.487
№10 | 4 | 1500 | 220197.4387 | 220197.4387 | 220197.4387 | 220197.4387
| 5.5 | 1500 | 250331.1151 | 250331.1151 | 250331.1151 | 250331.1151
| 7.5 | 1500 | 286415.1054 | 286415.1054 | 286415.1054 | 286415.1054
| 11 | 1500 | 346499.719 | 346499.719 | 346499.719 | 346499.719
| 15 | 1500 | 461767.5127 | 461767.5127 | 461767.5127 | 461767.5127
| 18.5 | 1500 | 485044.23 | 485044.23 | 485044.23 | 485044.23
| 22 | 1500 | 624546.9926 | 624546.9926 | 624546.9926 | 624546.9926
| 30 | 1500 | 666083.554 | 666083.554 | 666083.554 | 666083.554
№11,2 | 5.5 | 1500 | 256648.4627 | 256648.4627 | 256648.4627 | 256648.4627
| 7.5 | 1500 | 292732.453 | 292732.453 | 292732.453 | 292732.453
| 11 | 1500 | 386410.6598 | 386410.6598 | 386410.6598 | 386410.6598
| 15 | 1500 | 495358.355 | 495358.355 | 495358.355 | 495358.355
| 18.5 | 1500 | 538801.1737 | 538801.1737 | 538801.1737 | 538801.1737
| 22 | 1500 | 624546.9926 | 624546.9926 | 624546.9926 | 624546.9926
| 30 | 1500 | 666083.554 | 666083.554 | 666083.554 | 666083.554
| 37 | 1500 | 809341.7188 | 809341.7188 | 809341.7188 | 809341.7188
№12,5 | 4 | 1000 | 323854.243 | 323854.243 | 323854.243 | 323854.243
| 5.5 | 1000 | 367191.2584 | 367191.2584 | 367191.2584 | 367191.2584
| 7.5 | 1000 | 385452.9012 | 385452.9012 | 385452.9012 | 385452.9012
| 11 | 1000 | 576648.4008 | 576648.4008 | 576648.4008 | 576648.4008
| 15 | 1000 | 617641.5566 | 617641.5566 | 617641.5566 | 617641.5566
| 18.5 | 1000 | 687559.7368 | 687559.7368 | 687559.7368 | 687559.7368
| 11 | 1500 | 392520.559 | 392520.559 | 392520.559 | 392520.559
| 15 | 1500 | 503565.2219 | 503565.2219 | 503565.2219 | 503565.2219
| 18.5 | 1500 | 526841.9392 | 526841.9392 | 526841.9392 | 526841.9392
| 22 | 1500 | 612577.8126 | 612577.8126 | 612577.8126 | 612577.8126
| 30 | 1500 | 690253.911 | 690253.911 | 690253.911 | 690253.911
| 37 | 1500 | 877769.5584 | 877769.5584 | 877769.5584 | 877769.5584
| 45 | 1500 | 893448.861 | 893448.861 | 893448.861 | 893448.861
Цена указана за вентилятор без стакана и обратного клапана, без зонта
*В стандартную комплектацию монтажная рама не входит
Размер | Зонт к крышным осевым вентиляторам ВКОПв 21-12
Цена, руб.
4 | 10723.5947 | 10723.5947 | 10723.5947 | 10723.5947
4.5 | 11670.8319 | 11670.8319 | 11670.8319 | 11670.8319
5 | 12520.3599 | 12520.3599 | 12520.3599 | 12520.3599
5.6 | 17834.6597 | 17834.6597 | 17834.6597 | 17834.6597
6.3 | 19167.3059 | 19167.3059 | 19167.3059 | 19167.3059
7.1 | 22698.4111 | 22698.4111 | 22698.4111 | 22698.4111
8 | 26780.4881 | 26780.4881 | 26780.4881 | 26780.4881
9 | 32127.3576 | 32127.3576 | 32127.3576 | 32127.3576
10 | 39051.1465 | 39051.1465 | 39051.1465 | 39051.1465
11.2 | 46943.8859 | 46943.8859 | 46943.8859 | 46943.8859
12.5 | 54652.0633 | 54652.0633 | 54652.0633 | 54652.0633
Размер | Монтажная рама к осевым вентиляторам ВО 21-12 (комплект)
Цена, руб.
4 - 5,6 | 3656.6962 | 3656.6962 | 3656.6962 | 3656.6962
6,3 - 9 | 5652.8279 | 5652.8279 | 5652.8279 | 5652.8279
10 - 12,5 | 7318.3272 | 7318.3272 | 7318.3272 | 7318.3272
Гибкие вставки для ВО 21-12, 1шт
Типоразмер |  | Общепром (Ст+ПВХ)
80˚
4 |  | 7317.3402 | 7317.3402
4.5 |  | 8609.2742 | 8609.2742
5 |  | 10091.1984 | 10091.1984
5.6 |  | 11564.9802 | 11564.9802
6.3 |  | 13611.447 | 13611.447
7.1 |  | 15424.4972 | 15424.4972
8 |  | 16689.2897 | 16689.2897
9 |  | 16852.1385 | 16852.1385
10 |  | 18225.4969 | 18225.4969
11.2 |  | 19379.0093 | 19379.0093
12.5 |  | 21251.7707 | 21251.7707
Размер | Защитная сетка к осевым вентиляторам ВО 21-12, 1шт
Цена, руб.
4 | 1034.09 | 1034.09 | 1034.09
4.5 | 1199.653 | 1199.653 | 1199.653
5 | 1411.3564 | 1411.3564 | 1411.3564
5.6 | 1690.9136 | 1690.9136 | 1690.9136
6.3 | 3031.7022 | 3031.7022 | 3031.7022
7.1 | 3590.8164 | 3590.8164 | 3590.8164
8 | 4242.2117 | 4242.2117 | 4242.2117
9 | 4988.6021 | 4988.6021 | 4988.6021
10 | 5517.8608 | 5517.8608 | 5517.8608
11.2 | 5705.1369 | 5705.1369 | 5705.1369
12.5 | 7808.6008 | 7808.6008 | 7808.6008
Размер | Поддон к крышным вентиляторам
Цена, руб.
4 | 18705.2546 | 18705.2546 | 18705.2546
4.5 | 19593.2431 | 19593.2431 | 19593.2431
5 | 20532.9197 | 20532.9197 | 20532.9197
5.6 | 21289.3651 | 21289.3651 | 21289.3651
6.3 | 21934.5942 | 21934.5942 | 21934.5942
7.1 | 23221.8581 | 23221.8581 | 23221.8581
8 | 24515.5105 | 24515.5105 | 24515.5105
9 | 29335.5633 | 29335.5633 | 29335.5633
10 | 32258.2593 | 32258.2593 | 32258.2593
11.2 | 34832.7872 | 34832.7872 | 34832.7872
12.5 | 37110.2541 | 37110.2541 | 37110.2541
ВЕРНУТЬСЯ К СОДЕРЖАНИЮ
УЗНАТЬ БОЛЬШЕ О ВО 21-12
(812) 331-00-97 ventilator@ventilator.spb.ru www.ventilator.spb.ru

## ВО 21-12 общеобмен
Вентилятор осевой ВО 21-12
№ | Индекс колеса | Двигатель |  | Цена с НДС, руб*
|  | P, кВт | N, об/ мин | Общепромышленное | Взрывозащищенное
4 | 1-А | 0.18 | 1500 | 66653.2585 | -
| 1-Е | 0.18 | 1500 | 66653.2585 | -
| 1-М | 0.18 | 1500 | 66653.2585 | -
| 4-М | 0.18 | 1500 | 74872.788 | -
| 1-А | 0.55 | 3000 | 74071.4364 | 151468.0959
| 1-Е | 0.75 | 3000 | 85204.8997 | 160164.2207
| 1-М | 1.1 | 3000 | 91644.0665 | 172757.8012
| 4-М | 1.5 | 3000 | 111463.019 | по запросу
| 4-С | 2.2 | 3000 | 115329.4933 | по запросу
4.5 | 1-Е | 0.18 | 1500 | 67644.6621 | -
| 1-М | 0.18 | 1500 | 67644.6621 | -
| 1-Н | 0.18 | 1500 | 67644.6621 | -
| 4-М | 0.25 | 1500 | 82087.7282 | 172674.1873
| 4-Н | 0.37 | 1500 | 83381.51 | 175775.7662
| 4-О | 0.37 | 1500 | 83381.51 | 175775.7662
| 4-Р | 0.37 | 1500 | 83381.51 | 175775.7662
| 1-Е | 1.1 | 3000 | 92846.1435 | 174569.9894
| 1-М | 1.5 | 3000 | 104445.5664 | по запросу
| 1-Н | 2.2 | 3000 | 108312.0407 | по запросу
| 4-М | 3 | 3000 | 138880.2875 | по запросу
| 4-Н | 3 | 3000 | 138880.2875 | по запросу
| 4-О | 3 | 3000 | 138880.2875 | по запросу
| 4-Р | 4 | 3000 | 190423.3644 | -
| 4-С | 4 | 3000 | 190423.3644 | -
5 | 4-М | 0.25 | 1000 | 91059.9315 | 192323.9417
| 4Н | 0.25 | 1000 | 91059.9315 | 192323.9417
| 4О | 0.25 | 1000 | 91059.9315 | 192323.9417
| 4Р | 0.25 | 1000 | 91059.9315 | 192323.9417
| 4С | 0.25 | 1000 | 91059.9315 | 192323.9417
| 4Т | 0.25 | 1000 | 91059.9315 | 192323.9417
| 2М | 0.25 | 1500 | 78197.0637 | 155031.2833
| 4Е | 0.37 | 1500 | 84620.7646 | 178009.8627
| 4М | 0.55 | 1500 | 98587.1638 | 182164.8079
| 4Н | 0.55 | 1500 | 98587.1638 | 182164.8079
| 4О | 0.55 | 1500 | 98587.1638 | 182164.8079
| 4Р | 0.75 | 1500 | 103747.4199 | 192932.5534
| 4С | 0.75 | 1500 | 103747.4199 | 192932.5534
| 4Т | 1.1 | 1500 | 112759.2793 | по запросу
| 1М | 2.2 | 3000 | 109700.0059 | по запросу
| 4Е | 3 | 3000 | 140503.711 | по запросу
| 4М | 4 | 3000 | 192046.7879 | -
| 4Н | 4 | 3000 | 192046.7879 | -
| 4О | 5.5 | 3000 | 177874.6724 | -
| 4Р | 5.5 | 3000 | 177874.6724 | -
| 4С | 7.5 | 3000 | 210239.0452 | -
| 4Т | 7.5 | 3000 | 210239.0452 | -
5.6 | 4О | 0.25 | 1000 | 94728.125 | 196210.062
| 4Р | 0.25 | 1000 | 94728.125 | 196210.062
| 6О | 0.25 | 1000 | 106037.265 | 221745.3723
| 6Р | 0.37 | 1000 | 114699.6546 | 220446.2204
| 6С | 0.37 | 1000 | 114699.6546 | 220446.2204
| 6Т | 0.55 | 1000 | 118566.1289 | 239617.4889
| 9Т | 0.55 | 1000 | 134043.3282 | 255236.1738
| 1М | 0.37 | 1500 | 80069.4287 | 159189.8275
| 1Н | 0.55 | 1500 | 92598.2925 | 161987.1005
| 1О | 0.55 | 1500 | 92598.2925 | 161987.1005
| 4М | 0.75 | 1500 | 105978.0782 | 195461.0014
| 4Н | 0.75 | 1500 | 105978.0782 | 195461.0014
| 4О | 1.1 | 1500 | 114989.9376 | 204438.0239
| 4Р | 1.1 | 1500 | 114989.9376 | 204438.0239
| 6С | 1.5 | 1500 | 135325.8079 | 249858.5511
| 6Т | 1.5 | 1500 | 135325.8079 | 249858.5511
| 9Т | 1.5 | 1500 | 150803.0072 | 265477.2361
| 9Х | 1.5 | 1500 | 150803.0072 | 265477.2361
| 1М | 4 | 3000 | 187185.6383 | по запросу
| 1Н | 4 | 3000 | 187185.6383 | по запросу
| 1О | 4 | 3000 | 187185.6383 | по запросу
| 5М | 5.5 | 3000 | 184322.6627 | по запросу
| 4М | 7.5 | 3000 | 213969.2016 | -
| 4Н | 7.5 | 3000 | 213969.2016 | -
| 4О | 7.5 | 3000 | 213969.2016 | -
| 4Р | 11 | 3000 | 263809.5426 | -
| 6С | 11 | 3000 | 275118.6826 | -
6.3 | 4О | 0.37 | 1000 | 105447.6772 | 197799.2875
| 4C | 0.55 | 1000 | 119632.2844 | 227383.0127
| 7Х | 0.55 | 1000 | 113193.1176 | 227383.0127
| 8Х | 0.55 | 1000 | 122721.8948 | 230212.1676
| 9Т | 0.75 | 1000 | 146421.003 | 267522.9204
| 9Х | 1.1 | 1000 | 154153.9516 | 289058.4113
| 1Е | 0.37 | 1500 | 91570.3061 | 186009.3554
| 1М | 0.55 | 1500 | 104099.17 | 188806.6284
| 1Н | 0.75 | 1500 | 109259.4261 | 199574.3738
| 4М | 1.1 | 1500 | 117047.1002 | 207326.4014
| 4Н | 1.1 | 1500 | 117047.1002 | 207326.4014
| 4О | 1.5 | 1500 | 126073.8306 | 227211.6183
| 4Р | 1.5 | 1500 | 126073.8306 | 227211.6183
| 8Т | 2.2 | 1500 | 155745.4519 | 287460.946
| 8Х | 2.2 | 1500 | 155745.4519 | 287460.946
| 6Т | 2.2 | 1500 | 163964.9815 | 310167.1015
| 6Х | 3 | 1500 | 202641.0267 | 357351.6662
| 1Е | 4 | 3000 | 188196.9043 | 293795.8213
| 1М | 5.5 | 3000 | 193407.4537 | 338751.1585
| 1Н | 7.5 | 3000 | 208872.5936 | 382220.0786
| 1О | 7.5 | 3000 | 208872.5936 | 382220.0786
| 4М | 11 | 3000 | 296612.6116 | -
| 4Н | 11 | 3000 | 296612.6116 | -
| 4О | 11 | 3000 | 296612.6116 | -
7.1 | 1О | 0.37 | 1000 | 100524.5649 | 179286.2209
| 4М | 0.55 | 1000 | 112610.5688 | 221163.6448
| 4Н | 0.55 | 1000 | 112610.5688 | 221163.6448
| 4О | 0.55 | 1000 | 112610.5688 | 221163.6448
| 6О | 0.75 | 1000 | 134240.2209 | 256097.3243
| 6Р | 0.75 | 1000 | 134240.2209 | 256097.3243
| 6С | 1.1 | 1000 | 141973.1696 | 277632.8151
| 6Т | 1.1 | 1000 | 141973.1696 | 277632.8151
| 9Х | 1.5 | 1000 | 183221.9073 | 330727.9358
| 2М | 0.75 | 1500 | 106201.7389 | 182665.4671
| 1О | 1.1 | 1500 | 112123.9878 | 188813.3348
| 4М | 1.5 | 1500 | 129370.2478 | 231404.7071
| 4Н | 2.2 | 1500 | 151081.9882 | 284225.18
| 4О | 2.2 | 1500 | 151081.9882 | 284225.18
| 6О | 2.2 | 1500 | 162391.1282 | 309760.4903
| 6Р | 3 | 1500 | 185589.9741 | 341326.3701
| 6С | 3 | 1500 | 185589.9741 | 341326.3701
| 6Т | 4 | 1500 | 198483.1788 | 363599.2175
| 9Х | 5.5 | 1500 | 261988.9289 | 458665.1372
| 2М | 5.5 | 3000 | 180750.3379 | 341173.7022
| 2Н | 7.5 | 3000 | 221045.9401 | 394708.1235
| 1О | 11 | 3000 | 294006.9053 | 498421.128
| 5Н | 15 | 3000 | 410357.7427 | 623265.4817
| 5О | 18.5 | 3000 | 447743.5751 | 814018.4327
| 5Р | 18.5 | 3000 | 447743.5751 | 814018.4327
8 | 6Т | 1.1 | 750 | 177150.6503 | -
| 9Х | 1.1 | 750 | 192627.8496 | -
| 12Х | 1.5 | 750 | 243282.2322 | -
| 1М | 0.37 | 1000 | 103374.8504 | 183194.9535
| 1О | 0.55 | 1000 | 107241.3248 | 202366.2219
| 4М | 0.55 | 1000 | 115460.8543 | 225072.3774
| 6М | 0.75 | 1000 | 137090.5065 | 260006.0568
| 6Н | 1.1 | 1000 | 144823.4551 | 281541.5477
| 6О | 1.1 | 1000 | 144823.4551 | 281541.5477
| 6Р | 1.5 | 1000 | 173284.176 | 321557.7668
| 6С | 1.5 | 1000 | 173284.176 | 321557.7668
| 6Т | 2.2 | 1000 | 188750.0733 | 360309.9463
| 9Х | 3 | 1000 | 248654.5495 | 439610.4822
| 12Х | 3 | 1000 | 281270.3423 | 484060.2971
| 1М | 1.5 | 1500 | 124001.0038 | 212607.2842
| 1О | 1.5 | 1500 | 124001.0038 | 212607.2842
| 4М | 2.2 | 1500 | 154242.0874 | 288426.5143
| 6М | 3 | 1500 | 188750.0733 | 345527.7045
| 6Н | 3 | 1500 | 188750.0733 | 345527.7045
| 6О | 4 | 1500 | 201643.278 | 367800.5518
| 6Р | 5.5 | 1500 | 251220.8971 | 448710.7954
| 6С | 5.5 | 1500 | 251220.8971 | 448710.7954
| 6Т | 7.5 | 1500 | 301485.0632 | 563691.59
| 9Х | 7.5 | 1500 | 316962.2624 | 579310.275
| 12Х | 11 | 1500 | 395975.747 | 632737.1125
9 | 9С | 1.1 | 750 | 196519.109 | -
| 9Т | 1.5 | 750 | 214557.6988 | -
| 9Х | 1.5 | 750 | 214557.6988 | -
| 12Х | 2.2 | 750 | 293258.8912 | 478225.0978
| 3О | 0.75 | 1000 | 126265.1715 | 221669.2841
| 7М | 1.1 | 1000 | 147376.7161 | 271117.1587
| 7Н | 1.1 | 1000 | 147376.7161 | 271117.1587
| 9Н | 1.5 | 1000 | 192652.6347 | 342202.6305
| 9О | 1.5 | 1000 | 192652.6347 | 342202.6305
| 9Р | 2.2 | 1000 | 208118.5319 | 380954.81
| 9С | 2.2 | 1000 | 208118.5319 | 380954.81
| 9Т | 3 | 1000 | 252905.1928 | 444976.079
| 9Х | 4 | 1000 | 269654.9578 | 478531.6509
| 12Х | 5.5 | 1000 | 356401.391 | 636300.2823
| 3М | 2.2 | 1500 | 155072.8837 | 275952.766
| 3О | 2.2 | 1500 | 155072.8837 | 275952.766
| 7М | 3 | 1500 | 191650.3256 | 335431.0295
| 7Н | 4 | 1500 | 204543.5303 | 357703.8768
| 9Н | 5.5 | 1500 | 270948.7396 | 469695.0772
| 9О | 7.5 | 1500 | 321212.9057 | 584675.8718
| 9Р | 7.5 | 1500 | 321212.9057 | 584675.8718
| 9С | 7.5 | 1500 | 321212.9057 | 584675.8718
| 9Т | 11 | 1500 | 367610.5975 | 593652.8944
| 9Х | 15 | 1500 | 474464.0851 | 731035.2811
| 12Х | 18.5 | 1500 | 545744.6211 | 946493.279
10 | 7Р | 1.1 | 750 | 183124.254 | -
| 7С | 1.1 | 750 | 183124.254 | -
| 9С | 1.5 | 750 | 217631.0502 | -
| 9Т | 2.2 | 750 | 267037.6521 | 441165.684
| 9Х | 2.2 | 750 | 267037.6521 | 441165.684
| 12Х | 3 | 750 | 318985.8165 | 581249.464
| 7М | 1.1 | 1000 | 150140.2539 | 275078.267
| 7Н | 1.5 | 1000 | 179257.7797 | 315714.8019
| 7О | 1.5 | 1000 | 179257.7797 | 315714.8019
| 7Р | 2.2 | 1000 | 194723.6769 | 354466.9814
| 7С | 2.2 | 1000 | 194723.6769 | 354466.9814
| 9С | 3 | 1000 | 259299.7464 | 452366.4801
| 9Т | 4 | 1000 | 276049.5115 | 485922.052
| 9Х | 5.5 | 1000 | 330180.1519 | 599240.8685
| 12Х | 7.5 | 1000 | 393727.7392 | 702211.039
| 15Х | 11 | 1000 | 513148.9538 | 961003.7816
| 7Е | 3 | 1500 | 194723.6769 | 339684.7396
| 7М | 4 | 1500 | 207616.8817 | 361957.5869
| 7Н | 5.5 | 1500 | 260875.0869 | 446343.9396
| 7О | 5.5 | 1500 | 260875.0869 | 446343.9396
| 7Р | 7.5 | 1500 | 311139.253 | 561324.7343
| 7С | 11 | 1500 | 357536.9448 | 570301.7568
| 9С | 11 | 1500 | 374005.1512 | 601043.2955
| 9Т | 15 | 1500 | 481688.9394 | 739209.855
| 9Х | 18.5 | 1500 | 520353.6825 | 910218.038
| 12Т | 22 | 1500 | 587410.8389 | 888481.3308
| 12Х | 30 | 1500 | 633808.5307 | 1014346.9115
11.2 | 10Н | 1.1 | 750 | 218463.2344 | -
| 11Н | 1.1 | 750 | 231841.8304 | -
| 11О | 1.5 | 750 | 249880.4202 | -
| 11Р | 2.2 | 750 | 289955.435 | 462801.6192
| 11С | 2.2 | 750 | 289955.435 | 462801.6192
| 11Т | 3 | 750 | 309287.8066 | 558435.5843
| 11Х | 4 | 750 | 349231.4605 | 603835.6762
| 12Х | 4 | 750 | 362610.0565 | 631748.0599
| 15Х | 5.5 | 750 | 434416.433 | 758979.5292
| 10Н | 2.2 | 1000 | 230062.6573 | 387745.237
| 11Н | 3 | 1000 | 282217.5294 | 474002.4153
| 11О | 4 | 1000 | 298967.2944 | 507557.9872
| 11Р | 4 | 1000 | 298967.2944 | 507557.9872
| 11С | 5.5 | 1000 | 353097.9348 | 620876.8037
| 12С | 5.5 | 1000 | 366476.5308 | 648789.1875
| 12Т | 7.5 | 1000 | 397408.3254 | 707309.543
| 12Х | 11 | 1000 | 504075.9248 | 933596.054
| 15Х | 11 | 1000 | 548816.9811 | 993927.0527
| 10Е | 4 | 1500 | 242955.8621 | 395235.8425
| 13Е | 5.5 | 1500 | 322704.4725 | 512531.7726
| 10М | 7.5 | 1500 | 337146.6463 | 585789.8243
| 10Н | 7.5 | 1500 | 337146.6463 | 585789.8243
| 11Н | 11 | 1500 | 396922.9341 | 622679.2306
| 11О | 15 | 1500 | 511323.4822 | 767189.3967
| 11Р | 15 | 1500 | 511323.4822 | 767189.3967
| 11С | 18.5 | 1500 | 549988.2254 | 938197.5797
| 14C | 22 | 1500 | 689672.8387 | 984390.6692
| 14Т | 30 | 1500 | 736070.5305 | 1110256.25
| 14Х | 37 | 1500 | 984694.7431 | 1572426.6101
| 12Х | 37 | 1500 | 940099.4231 | 1534262.1857
| 15Х | 45 | 1500 | 1072129.4087 | 1642753.939
12.5 | 13М | 1.5 | 750 | 277603.041 | -
| 14М | 2.2 | 750 | 335875.5677 | 520910.5416
| 14Н | 2.2 | 750 | 335875.5677 | 520910.5416
| 14О | 3 | 750 | 355207.9393 | 616544.5067
| 14Р | 3 | 750 | 355207.9393 | 616544.5067
| 14С | 4 | 750 | 395151.5932 | 661944.5985
| 15Т | 5.5 | 750 | 440055.0414 | 766061.5807
| 15Х | 7.5 | 750 | 555751.8497 | 958757.4075
| 13М | 4 | 1000 | 327049.2991 | 528450.3978
| 14М | 5.5 | 1000 | 399018.0675 | 678985.7261
| 14Н | 5.5 | 1000 | 399018.0675 | 678985.7261
| 14О | 7.5 | 1000 | 429949.862 | 737506.0816
| 14Р | 7.5 | 1000 | 429949.862 | 737506.0816
| 14С | 11 | 1000 | 539207.5036 | 966238.7434
| 15С | 11 | 1000 | 557045.6315 | 1003455.2551
| 15Т | 15 | 1000 | 617615.4388 | 952741.515
| 15Х | 18.5 | 1000 | 711860.7503 | 1262969.6239
| 13М | 11 | 1500 | 425004.9388 | 643571.6413
| 14М | 15 | 1500 | 559833.6569 | 827744.4699
| 14Н | 18.5 | 1500 | 598498.4001 | 998752.653
| 14О | 22 | 1500 | 697889.0966 | 993907.1675
| 14Р | 30 | 1500 | 744286.7884 | 1119772.7483
| 14С | 30 | 1500 | 744286.7884 | 1119772.7483
| 15С | 37 | 1500 | 1011591.8221 | 1619955.497
| 15Т | 45 | 1500 | 1081188.3598 | 1653066.3141
*В стандартную комплектацию монтажная рама не входит
Размер | Монтажная рама к осевым вентиляторам ВО 21-12 (комплект)
Цена, руб.
4 - 5,6 | 3567.5085 | 3567.5085 | 3567.5085 | 3567.5085
6,3 - 9 | 5514.9541 | 5514.9541 | 5514.9541 | 5514.9541
10 - 12,5 | 7139.8314 | 7139.8314 | 7139.8314 | 7139.8314
Гибкие вставки для ВО 21-12, 1шт
Типоразмер |  | Общепром (Ст+ПВХ)
80˚
4 |  | 7138.8685 | 7138.8685
4.5 |  | 8399.2919 | 8399.2919
5 |  | 9845.0716 | 9845.0716
5.6 |  | 11282.9075 | 11282.9075
6.3 |  | 13279.4605 | 13279.4605
7.1 |  | 15048.2899 | 15048.2899
8 |  | 16282.2338 | 16282.2338
9 |  | 16441.1107 | 16441.1107
10 |  | 17780.9725 | 17780.9725
11.2 |  | 18906.3506 | 18906.3506
12.5 |  | 20733.4349 | 20733.4349
Размер | Зонт к крышным осевым вентиляторам ВО 21-12
Цена, руб.
4 | 10462.0436 | 10462.0436 | 10462.0436 | 10462.0436
4.5 | 11386.1775 | 11386.1775 | 11386.1775 | 11386.1775
5 | 12214.9853 | 12214.9853 | 12214.9853 | 12214.9853
5.6 | 17399.668 | 17399.668 | 17399.668 | 17399.668
6.3 | 18699.8106 | 18699.8106 | 18699.8106 | 18699.8106
7.1 | 22144.7913 | 22144.7913 | 22144.7913 | 22144.7913
8 | 26127.3055 | 26127.3055 | 26127.3055 | 26127.3055
9 | 31343.7635 | 31343.7635 | 31343.7635 | 31343.7635
10 | 38098.6795 | 38098.6795 | 38098.6795 | 38098.6795
11.2 | 45798.9131 | 45798.9131 | 45798.9131 | 45798.9131
12.5 | 53319.0861 | 53319.0861 | 53319.0861 | 53319.0861
Размер | Защитная сетка к осевым вентиляторам ВО 21-12, 1шт
Цена, руб.
4 | 1008.8683 | 1008.8683 | 1008.8683 | 1008.8683
4.5 | 1170.3931 | 1170.3931 | 1170.3931 | 1170.3931
5 | 1376.9331 | 1376.9331 | 1376.9331 | 1376.9331
5.6 | 1649.6718 | 1649.6718 | 1649.6718 | 1649.6718
6.3 | 2957.7582 | 2957.7582 | 2957.7582 | 2957.7582
7.1 | 3503.2355 | 3503.2355 | 3503.2355 | 3503.2355
8 | 4138.7431 | 4138.7431 | 4138.7431 | 4138.7431
9 | 4866.9289 | 4866.9289 | 4866.9289 | 4866.9289
10 | 5383.2788 | 5383.2788 | 5383.2788 | 5383.2788
11.2 | 5565.9872 | 5565.9872 | 5565.9872 | 5565.9872
12.5 | 7618.1471 | 7618.1471 | 7618.1471 | 7618.1471
ВЕРНУТЬСЯ К СОДЕРЖАНИЮ
УЗНАТЬ БОЛЬШЕ О ВО 21-12
(812) 331-00-97 ventilator@ventilator.spb.ru www.ventilator.spb.ru

## ВО 06-300, ВС 10-400 ОСЕВЫЕ
Вентиляторы осевые ВО 06-300 (ВО 14-320, ВО 12-300)
№ | Двигатель |  | Цена с НДС, руб
| P, кВт | N, об/ мин | углерод. Сталь | коррозионностойкое | Взрывозащищенное разнородное | Взрывозащищенное алюминиевое | Взрывозащищенное коррозионностойкое
3.15 | без двигателя |  | 20695.0467 | 48415.5158
| 0.12 | 1500 | 22350.6504 | 52288.757
| 0.18 | 1500 | 22540.4109 | 53521.9475
| 0.25 | 1500 | 22755.9613 | 55173.1801
| 0.37 | 1500 | 24029.2641 | 57624.2879
| 0.55 | 3000 | 23648.3086 | 56890.9487
| 0.75 | 3000 | 27421.266 | 62320.9234
4 | без двигателя |  | 21385.6712 | 50887.6871 | 62601.2001 | 78671.039 | 87633.2131
| 0.12 | 1500 | 23096.5249 | 54958.702 | договор | договор | договор
| 0.18 | 1500 | 23245.6013 | 56018.6766 | договор | договор | договор
| 0.25 | 1500 | 23372.3865 | 58867.2296 | 67609.2961 | 84964.7221 | 94643.8701
| 0.37 | 1500 | 24645.6892 | 59566.4431 | 69279.1942 | 86948.5611 | 96756.2913
| 0.55 | 1500 | 30176.4841 | 67343.9702 | 71669.2449 | 89787.9413 | 99779.7054
| 0.75 | 3000 | 29372.8194 | 65909.4287 | 75301.2874 | 94102.8446 | 104374.2391
5 | без двигателя |  | 25477.542 | 63440.4078 | 65820.7412 | 84213.1287 | 99563.1019
| 0.37 | 1500 | 27515.7453 | 68515.6404 | 71086.4005 | 90950.179 | 107528.15
| 0.55 | 1500 | 31872.9034 | 76293.1676 | 73476.4512 | 93815.8498 | 110683.0169
6.3 | без двигателя |  | 34704.7088 | 86464.7759 | 76684.5764 | 99164.6326 | 120611.9497
| 0.37 | 1000 | 37481.0856 | 93381.9579 | 82819.3426 | 107097.8033 | 130260.9057
| 0.75 | 1000 | 45547.5215 | 109957.322 | 101240.5211 | 127999.5778 | 152000.5804
| 0.75 | 1500 | 39920.727 | 97529.3483 | 84050.9181 | 108574.425 | 131886.5854
| 1.1 | 1500 | 44459.8073 | 109024.8686 | 89707.7268 | 114298.6182 | 139353.5729
| 1.5 | 1500 | 46201.5614 | 110712.3627 | 103771.4867 | 131006.365 | 155285.7738
| 2.2 | 1500 | 53764.954 | 122951.1341 | 134884.1679 | 167717.288 | 185371.7206
8 | без двигателя |  | 45936.3717 | 128442.0482 | 96472.6568 | 123181.9337 | 159143.5829
| 0.75 | 1000 | 49611.2814 | 138717.412 | 104190.4693 | 133036.4884 | 171875.0695
| 1.1 | 1000 | 53973.9119 | 147191.8218 | 118134.209 | 146831.2501 | 191047.6689
| 2.2 | 1000 | 78359.1766 | 182781.3071 | 170429.4331 | 209426.0517 | 256525.8054
| 3 | 1500 | 76233.133 | 178877.8911 | 161480.7046 | 198902.3828 | 244498.7143
10 | без двигателя |  | 85735.2152 | 255720.9083 | 171441.8985 | 215790.1112 | 309154.3435
| 2.2 | 1000 | 92594.0324 | 276178.581 | 185157.2504 | 233053.3201 | 333886.691
| 3 | 1000 | 109272.535 | 299192.9716 | 234293.2472 | 282704.1641 | 354355.8361
12.5 | без двигателя |  | 145398.6429 | 348405.3045 | 284783.8412 | 357484.4143 | 482386.8485
| 3 | 750 | 157030.5343 | 376277.7289 | 307566.5485 | 386083.1674 | 520977.7964
| 4 | 750 | 178827.4689 | 406313.9048 | 338277.1763 | 420547.8967 | 558813.2899
| 7.5 | 1000 | 205996.4472 | 443752.7569 | 392605.0755 | 481516.8383 | 597302.2953
Вентиляторы струйные ВС 10-400
№ | Двигатель |  |  | Цена с НДС, руб
| P, кВт | N, об/ мин | Производитель- ность в выходном сечении, м3/ч
№ 4 | 0.18 | 1500 | 5789.836 | 80854.6218 | 80854.6218 | 80854.6218
№ 6,3 | 0.75 | 1500 | 18478.2 | 110459.085 | 110459.085 | 110459.085
Вентиляторы осевые шахтные ВОЭ-5
№ | Двигатель |  |  | Цена с НДС, руб
| P, кВт | N, об/ мин | Производитель- ность в выходном сечении, м3/ч
№ 5 | 7.5 | 3000 | 17100 | 254865.6889 | 254865.6889 | 254865.6889
ВЕРНУТЬСЯ К СОДЕРЖАНИЮ
УЗНАТЬ БОЛЬШЕ О ВО 06-300
(812) 331-00-97 ventilator@ventilator.spb.ru www.ventilator.spb.ru

## ВМЭ_взрывозащищенные
Вентиляторы осевые взрывозащищённые шахтные ВМЭ
№ | Двигатель |  | Цена с НДС, руб напряжение 380/660 В | Цена с НДС, руб напряжение 660/1140 В | Рабочее колесо Цена с НДС, руб/шт. | Глушитель Цена с НДС, руб
| P, кВт | N, об/ мин
ВМЭ-5 | 15 | 3000 | 902148.8072 | 969976.2697 | 126414.0507 | 120041.3259
ВМЭ-6 | 25 | 3000 | 957937.276 | 1027753.281 | 148654.3291 | 120041.3259
ВМЭ-8 | 50 | 3000 | 1250443.8811 | 1349390.803 | 157992.1678 | 159968.3974
ВМЭ-10 | 37 | 1500 | по запросу | по запросу | по запросу | по запросу
ВМЭ-12 | 110 | 1500 | 2581750.0286 | 2778106.292 | 243264.012 | 319936.7949
ВМЭ2-10 | 160 | 1500 | 4177316.8579 | 4424670.3108 | 315 674(цена 1 рк. Установлено 2 рк) | 260111.2153
ВЕРНУТЬСЯ К СОДЕРЖАНИЮ
(812) 331-00-97 ventilator@ventilator.spb.ru www.ventilator.spb.ru
ВЕРНУТЬСЯ К СОДЕРЖАНИЮ

## YWF КОМПАКТНЫЕ ОСЕВЫЕ
Компактные осевые вентиляторы YWF(K)
YWF...S (вентиляторы в защитной решетке) (направление потока - от р.к. на решетку)
Марка вентилятора | n, | N, | Ток, А | Q max, м3/ч | P max, | Цена с НДС, руб.
| об/мин | кВт |  |  | Па
YWF2E-200S | 2500 | 0.05 | 0.25 | 790 | 90 | 10722.6709
YWF2E-250S | 2400 | 0.11 | 0.5 | 1300 | 90 | 11414.4561
YWF2E-300S | 2500 | 0.14 | 0.65 | 2200 | 130 | 11760.3487
YWF4E-350EXS | 1380 | 0.18 | 0.8 | 3280 | 165 | 16602.8452
YWF4E-400S | 1350 | 0.18 | 0.81 | 3700 | 160 | 17848.0586
YWF4D-450S | 1400 | 0.25 | 0.58 | 4820 | 120 | 18678.2009
YWF4E-450S | 1380 | 0.25 | 1.15 | 4800 | 120 | 18678.2009
YWF4E-500S | 1320 | 0.42 | 1.85 | 6950 | 160 | 27121.125
YWF4D-500S | 1320 | 0.45 | 0.93 | 7000 | 160 | 27121.125
YWF4E-550S | 1310 | 0.55 | 2.45 | 8500 | 180 | 31639.7403
YWF4D-550S | 1300 | 0.65 | 1.2 | 8500 | 180 | 31639.7403
YWF4E-630S | 1315 | 0.81 | 3.5 | 12500 | 190 | 41941.051
YWF4D-630S | 1315 | 0.86 | 1.95 | 13000 | 200 | 41941.051
YWF...B (вентиляторы с настенной монтажной панелью) (направление потока - от решетки на р.к.)
Марка вентилятора | n, | N, | Ток, А | Q max, м3/ч | P max, | Цена с НДС, руб.
| об/мин | кВт |  |  | Па
YWF2E-200B | 2500 | 0.05 | 0.25 | 790 | 90 | 11109.2567
YWF2E-250B | 2400 | 0.11 | 0.5 | 1300 | 90 | 13217.167
YWF2E-300B | 2500 | 0.14 | 0.65 | 2200 | 130 | 15382.0478
YWF4E-350EXB | 1380 | 0.18 | 0.8 | 3280 | 165 | 20053.6327
YWF4E-400B | 1350 | 0.18 | 0.81 | 3700 | 160 | 23642.7771
YWF4D-450B | 1400 | 0.25 | 0.58 | 4820 | 120 | 25807.6579
YWF4E-450B | 1380 | 0.25 | 1.15 | 4800 | 120 | 25807.6579
YWF4E-500B | 1320 | 0.42 | 1.85 | 6950 | 160 | 38118.4753
YWF4D-500B | 1320 | 0.45 | 0.93 | 7000 | 160 | 38118.4753
YWF4E-550B | 1310 | 0.55 | 2.45 | 8500 | 180 | 45861.2906
YWF4D-550B | 1300 | 0.65 | 1.2 | 8500 | 180 | 45861.2906
YWF4E-630B | 1315 | 0.81 | 3.5 | 12500 | 190 | 59384.0269
YWF4D-630B | 1315 | 0.86 | 1.95 | 13000 | 200 | 59384.0269
ВЕРНУТЬСЯ К СОДЕРЖАНИЮ
УЗНАТЬ БОЛЬШЕ О ОСЕВЫХ ВЕНТИЛЯТОРАХ
(812) 331-00-97 ventilator@ventilator.spb.ru www.ventilator.spb.ru

## ДЫМОСОСЫ Д,ДН
Дымососы Д
№ |  |  | Цена с НДС, руб
|  |  | Схема 1 |  |  |  | Схема 3 и 5
| P, кВт | N, об/ мин | углерод. сталь | коррозионностойкое AISI 430 | углерод. сталь на едином постаменте (ЕП) | углерод. сталь на едином вибропостаменте (ЕВП) | углерод. сталь | коррозионностойкое AISI 430 | углерод. сталь на едином постаменте (ЕП) | углерод. сталь на едином вибропостаменте (ЕВП)
№ 2,5 | без электродвигателя |  | 45900.2944 | 107438.972 | по запросу | по запросу
| 3 | 3000 | 54000.3464 | 110636.2776 | по запросу | по запросу
| 4 | 3000 | 64276.312 | 113758.9116 | по запросу | по запросу
| 5.5 | 3000 | 68751.8041 | 113758.9116 | по запросу | по запросу
№ 2,7 | без электродвигателя |  | 48778.4481 | 107771.6004 | по запросу | по запросу
| 1.5 | 3000 | 52616.4771 | 110099.9992 | по запросу | по запросу
| 3 | 3000 | 61832.4577 | 117085.1955 | по запросу | по запросу
| 1.5 | 1500 | 57386.4095 | 119413.5943 | по запросу | по запросу
№ 3,5 | без электродвигателя |  | 71753.6227 | 139371.2981 | по запросу | по запросу | 130404.3074 | 296371.9012
| 2,2 - 3,0 | 1500 | 84416.0267 | 151366.2854 | по запросу | по запросу | 140522.1841 | 308601.086
| 5.5 | 3000 | 85358.2356 | 158076.5541 | по запросу | по запросу | 146857.6443 | 322510.3837
№12 | без электродвигателя |  | 656767.6611 | 2016715.7849 | 893396.426 | 1030305.2654 | 1167820.2019 | 2373113.535 | 1310576.2567 | 1435036.8298
№ 13,5 | без электродвигателя | [5 empty] | 2149550.7986 | 3957941.9955 | 2972759.9196 | 3430098.3202
№ 15,5 | без электродвигателя | [5 empty] | 2452153.1767 | 4663440.0739 | 3359635.4731 | 3816973.8737
№ 18 | без электродвигателя | [5 empty] | 4174571.7474 | 8819578.0674 | 5606708.2595 | 6064046.6601
№ 20 | без электродвигателя | [5 empty] | 5056384.6802 | 10105681.2978 | 6322544.7315 | 6779883.1321
Дымососы ДН
№ |  |  | Цена с НДС, руб
|  |  | Схема 1 |  |  |  | Схема 3 и 5
| P, кВт | N, об/ мин | углерод. сталь | коррозионностойкое AISI 430 | углерод. сталь на едином постаменте (ЕП) | углерод. сталь на едином вибропостаменте (ЕВП) | углерод. сталь | коррозионностойкое AISI 430 | углерод. сталь на едином постаменте (ЕП) | углерод. сталь на едином вибропостаменте (ЕВП)
№ 6,3 | без электродвигателя |  | 184028.3299 | 521893.954 | 292981.8561 | 320363.3379 | 480202.7384 | 782939.3618 | 713214.0151 | 773179.4604
| 5.5 | 1500 | 200069.2991 | 536196.975 | 303679.4937 | 331060.9756 | 504709.8632 | 803636.9941 | 738198.3425 | 798163.7878
№ 8 | без электродвигателя |  | 271870.7651 | 768371.5957 | 425439.7746 | 463089.3122 | 559951.3043 | 948323.5582 | 800538.6948 | 860504.1401
| 11 | 1000 | 286179.7527 | 796977.6378 | 477555.3961 | 480279.5742 | 620609.6688 | 958041.0592 | 864684.1294 | 924649.5747
| 15 | 1500 | 284282.0852 | 837687.2805 | 439574.0676 | 477223.6052 | 616687.5509 | 960352.4871 | 860400.8833 | 920366.3286
№ 9 | без электродвигателя |  | 318750.3843 | 782674.6168 | 463089.3122 | 511006.9055 | 649967.926 | 1038798.482 | 955324.5005 | 1049020.5088
| 11 | 1000 | 368416.867 | 882049.0473 | 528962.0328 | 576879.6261 | 695803.9678 | 1136523.3472 | 1002960.316 | 1096656.3243
| 15 | 1500 | 357716.6441 | 882049.0473 | 528742.0031 | 576659.5963 | 695573.4605 | 1136523.3472 | 1002707.9104 | 1096403.9187
№ 10 | без электродвигателя |  | 368162.7623 | 929031.1112 | 534965.7021 | 586305.9806 | 691040.1488 | 1296918.1176 | 1037776.9878 | 1131472.9961
| 11 | 1000 | 405611.5395 | 986239.8012 | 581793.6242 | 633133.9027 | 736712.0415 | 1349341.0317 | 1085198.641 | 1178779.9195
| 30 | 1500 | 529802.3772 | 1096030.9312 | 659324.4298 | 710664.7083 | 817742.3681 | 1449115.974 | 1173517.6457 | 1267213.654
№ 11,2 | без электродвигателя |  | 522371.2023 | 1549383.0705 | 748198.9922 | 833766.1231 | 965539.5046 | 1638194.8523 | 1357092.9841 | 1488267.3957
| 22 | 1000 | 580412.447 | 1702633.1187 | 906187.3486 | 991754.4795 | 1112847.686 | 1798060.1326 | 1514311.0616 | 1645485.4732
| 45 | 1500 | 643352.0001 | 1729867.9172 | 990189.8234 | 1075756.9542 | 1200646.5474 | 1926325.7153 | 1610129.5713 | 1741303.9829
№ 12,5 | без электродвигателя |  | 765207.9172 | 1887333.5212 | 990182.8383 | 1127090.2477 | 1148653.1646 | 2226611.0914 | 1557602.4418 | 1703691.7282
| 30 | 1000 | 846094.5392 | 2061094.5225 | 1137347.8257 | 1274255.2351 | 1300791.5233 | 2430990.876 | 1719417.3603 | 1869330.9735
| 55 | 1500 | 865460.5233 | 2070944.3961 | 1231929.1919 | 1368836.6013 | 1310001.3406 | 2474052.6767 | 1734278.6945 | 1884192.3077
| 75 | 1500 | 921670.9332 | 2175111.3908 | 1315428.7415 | 1452336.1508 | 1351265.6529 | 2578209.4889 | 1774506.7888 | 1924420.4021
| 90 | 1500 | 956607.8956 | 2314886.5948 | 1386690.4451 | 1523597.8544 | 1473081.8144 | 2624512.7194 | 1907448.0394 | 2057361.6527
№ 13 | без электродвигателя |  | 822338.3941 | 1995257.8592 | 1083964.4137 | 1220871.8231 | 1204408.0086 | 2431537.3369 | 1637393.1976 | 1806046.0125
№ 15 | без электродвигателя | [5 empty] | 2335657.0076 | 4257641.5468 | 2923002.4237 | 3380340.8242
№ 17 | без электродвигателя | [5 empty] | 2543409.7592 | 4858823.742 | 3359424.3755 | 3816762.7761
№ 19 | без электродвигателя | [5 empty] | 4366403.6961 | 8240575.4 | 5541096.0673 | 5998434.4679
№ 21 | без электродвигателя | [5 empty] | 5226689.0654 | 10237109.7935 | 6661397.0066 | 7118735.4072
№ 22 | без электродвигателя | [5 empty] | 6597109.8858 | 13369348.527 | 7637170.6269 | 8094509.0274
№ 24 | без электродвигателя | [5 empty] | по запросу | по запросу | по запросу | по запросу
№ 26 | без электродвигателя | [5 empty] | по запросу | по запросу | по запросу | по запросу
Возможно изготовление дымососов из другой марки нержавеющей стали - стоимость уточняйте у Вашего менеджера
ВЕРНУТЬСЯ К СОДЕРЖАНИЮ
УЗНАТЬ БОЛЬШЕ О Д, ДН, ВД, ВДН
(812) 331-00-97 ventilator@ventilator.spb.ru www.ventilator.spb.ru

## ВЕНТИЛЯТОРЫ ВД,ВДН
Вентиляторы дутьевые ВД
№ |  |  | Цена с НДС, руб
|  |  | Схема 1 |  |  |  | Схема 3 и 5
| P, кВт | N, об/ мин | углерод. сталь | коррозионностойкое AISI 430 | углерод. сталь на едином постаменте (ЕП) | углерод. сталь на едином вибропостаменте (ЕВП) | углерод. сталь | коррозионностойкое AISI 430 | углерод. сталь на едином постаменте (ЕП) | углерод. сталь на едином вибропостаменте (ЕВП)
№ 2,5 | без электродвигателя |  | 45900.2944 | 107438.972 | по запросу | по запросу
| 3 | 3000 | 54000.3464 | 110636.2776 | по запросу | по запросу
| 4 | 3000 | 64276.312 | 113758.9116 | по запросу | по запросу
| 5.5 | 3000 | 68751.8041 | 113758.9116 | по запросу | по запросу
№ 2,7 | без электродвигателя |  | 48778.4481 | 107771.6004 | по запросу | по запросу
| 1.5 | 3000 | 52616.4771 | 110099.9992 | по запросу | по запросу
| 3 | 3000 | 61832.4577 | 117085.1955 | по запросу | по запросу
| 1.5 | 1500 | 57386.4095 | 119413.5943 | по запросу | по запросу
№ 3,5 | без электродвигателя |  | 71753.6227 | 139371.2981 | по запросу | по запросу | 130404.3074 | 296371.9012
| 2,2 - 3,0 | 1500 | 84416.0267 | 151366.2854 | по запросу | по запросу | 140522.1841 | 308601.086
| 5.5 | 3000 | 85358.2356 | 158076.5541 | по запросу | по запросу | 146857.6443 | 322510.3837
№12 | без электродвигателя |  | 656767.6611 | 2016715.7849 | 893396.426 | 1030305.7838 | 1167820.2019 | 2373113.535 | 1441633.8824 | 1578540.5128
№ 13,5 | без электродвигателя | [5 empty] | 2149550.7986 | 3957941.9955 | 2972759.9196 | 3430098.3202
№ 15,5 | без электродвигателя | [5 empty] | 2452153.1767 | 4663440.0739 | 3359635.4731 | 3816973.8737
№ 18 | без электродвигателя | [5 empty] | 4174571.7474 | 8819578.0674 | 5606708.2595 | 6064046.6601
№ 20 | без электродвигателя | [5 empty] | 5056384.6802 | 10105681.2978 | 6322544.7315 | 6779883.1321
Вентиляторы дутьевые ВДН
№ |  |  | Цена с НДС, руб
|  |  | Схема 1 |  |  |  | Схема 3 и 5
| P, кВт | N, об/ мин | углерод. сталь | коррозионностойкое AISI 430 | углерод. сталь на едином постаменте (ЕП) | углерод. сталь на едином вибропостаменте (ЕВП) | углерод. сталь | коррозионностойкое AISI 430 | углерод. сталь на едином постаменте (ЕП) | углерод. сталь на едином вибропостаменте (ЕВП)
№ 6,3 | без электродвигателя |  | 184028.3299 | 521893.954 | 292981.8561 | 320363.3379 | 480202.7384 | 782939.3618 | 713214.0151 | 773179.4604
| 5.5 | 1500 | 200069.2991 | 536196.975 | 303679.4937 | 331060.9756 | 504709.8632 | 803636.9941 | 738198.3425 | 798163.7878
№ 8 | без электродвигателя |  | 271870.7651 | 768371.5957 | 425439.7746 | 463089.3122 | 559951.3043 | 948323.5582 | 800538.6948 | 860504.1401
| 11 | 1000 | 286179.7527 | 796977.6378 | 477555.3961 | 480279.5742 | 620609.6688 | 958041.0592 | 864684.1294 | 924649.5747
| 15 | 1500 | 284282.0852 | 837687.2805 | 439574.0676 | 477223.6052 | 616687.5509 | 960352.4871 | 860400.8833 | 920366.3286
№ 9 | без электродвигателя |  | 318750.3843 | 782674.6168 | 463089.3122 | 511006.9055 | 649967.926 | 1038798.482 | 955324.5005 | 1049020.5088
| 11 | 1000 | 368416.867 | 882049.0473 | 528962.0328 | 576879.6261 | 695803.9678 | 1136523.3472 | 1002960.316 | 1096656.3243
| 15 | 1500 | 357716.6441 | 882049.0473 | 528742.0031 | 576659.5963 | 695573.4605 | 1136523.3472 | 1002707.9104 | 1096403.9187
№ 10 | без электродвигателя |  | 368162.7623 | 929031.1112 | 534965.7021 | 586305.9806 | 691040.1488 | 1296918.1176 | 1037776.9878 | 1131472.9961
| 11 | 1000 | 405611.5395 | 986239.8012 | 581793.6242 | 633133.9027 | 736712.0415 | 1349341.0317 | 1085198.641 | 1178779.9195
| 30 | 1500 | 529802.3772 | 1096030.9312 | 659324.4298 | 710664.7083 | 817742.3681 | 1449115.974 | 1173517.6457 | 1267213.654
№ 11,2 | без электродвигателя |  | 522371.2023 | 1549383.0705 | 748198.9922 | 833766.1231 | 965539.5046 | 1638194.8523 | 1357092.9841 | 1488267.3957
| 22 | 1000 | 580412.447 | 1702633.1187 | 906187.3486 | 991754.4795 | 1112847.686 | 1798060.1326 | 1514311.0616 | 1645485.4732
| 45 | 1500 | 643352.0001 | 1729867.9172 | 990189.8234 | 1075756.9542 | 1200646.5474 | 1926325.7153 | 1610129.5713 | 1741303.9829
№ 12,5 | без электродвигателя |  | 765207.9172 | 1887333.5212 | 990182.8383 | 1127090.2477 | 1148653.1646 | 2226611.0914 | 1557602.4418 | 1703691.7282
| 30 | 1000 | 846094.5392 | 2061094.5225 | 1137347.8257 | 1274255.2351 | 1300791.5233 | 2430990.876 | 1719417.3603 | 1869330.9735
| 55 | 1500 | 865460.5233 | 2070944.3961 | 1231929.1919 | 1368836.6013 | 1310001.3406 | 2474052.6767 | 1734278.6945 | 1884192.3077
| 75 | 1500 | 921670.9332 | 2175111.3908 | 1315428.7415 | 1452336.1508 | 1351265.6529 | 2578209.4889 | 1774506.7888 | 1924420.4021
| 90 | 1500 | 956607.8956 | 2314886.5948 | 1386690.4451 | 1523597.8544 | 1473081.8144 | 2624512.7194 | 1907448.0394 | 2057361.6527
№ 13 | без электродвигателя |  | 822338.3941 | 1995257.8592 | 985422.1943 | 1220871.8231 | 1094916.3714 | 2431537.3369 | 1637393.1976 | 1806046.0125
№ 15 | без электродвигателя | [5 empty] | 2335657.0076 | 4257641.5468 | 2923002.4237 | 3380340.8242
№ 17 | без электродвигателя | [5 empty] | 2543409.7592 | 4858823.742 | 3359424.3755 | 3816762.7761
№18 | без электродвигателя | [5 empty] | 4850388.5045 | 10087664.2902 | 6222403.7062 | 6679742.1068
№ 19 | без электродвигателя | [5 empty] | 4366403.6961 | 8240575.4 | 5541096.0673 | 5998434.4679
№20 | без электродвигателя | [5 empty] | 6156558.5715 | 13292208.2628 | 7591266.5127 | 8048604.9133
№ 21 | без электродвигателя | [5 empty] | 5226689.0654 | 10237109.7935 | 6661397.0066 | 7118735.4072
№ 22 | без электродвигателя | [5 empty] | 6597109.8858 | 13369348.527 | 7637170.6269 | 8094509.0274
№ 24 | без электродвигателя | [5 empty] | по запросу | по запросу | по запросу | по запросу
№ 26 | без электродвигателя | [5 empty] | по запросу | по запросу | по запросу | по запросу
Вентиляторы мельничные ВМ
№ |  |  | Цена с НДС, руб
|  |  | Схема 1 |  |  |  | Схема 3 и 5
| P, кВт | N, об/ мин | углерод. сталь | коррозионностойкое AISI 430 | углерод. сталь на едином постаменте (ЕП) | углерод. сталь на едином вибропостаменте (ЕВП) | углерод. сталь | коррозионностойкое AISI 430 | углерод. сталь на едином постаменте (ЕП) | углерод. сталь на едином вибропостаменте (ЕВП)
№ 15 | без электродвигателя | [5 empty] | 2148294.3684 | 3950947.3269 | 2971503.4895 | 3428841.8901
№ 17 | без электродвигателя | [5 empty] | 2547325.8951 | 4984422.3415 | 3356147.5459 | 3813485.9465
№18 | без электродвигателя | [5 empty] | 3719172.5808 | 8953531.4356 | 5151309.0929 | 5608647.4935
№ 20 | без электродвигателя | [5 empty] | 5080231.9834 | 10367131.928 | 5951746.3737 | 6409084.7742
Возможно изготовление дымососов из другой марки нержавеющей стали - стоимость уточняйте у Вашего менеджера
ВЕРНУТЬСЯ К СОДЕРЖАНИЮ
УЗНАТЬ БОЛЬШЕ О Д, ДН, ВД, ВДН
(812) 331-00-97 ventilator@ventilator.spb.ru www.ventilator.spb.ru

## КАНАЛЬНЫЕ ВКК
Круглые канальные вентиляторы в оцинкованном корпусе
Вентиляторы канальные круглые ВКК серия СТАНДАРТ в оцинкованном корпусе
Марка вентилятора | n, | N, | Ток, А | Q max, м3/ч | P max, | Цена с НДС, руб.
| об/мин | кВт |  |  | Па
ВКК-100М | 2300 | 0.082 | 0.3 | 250 | 310 | 10760.3078
ВКК-125М | 2300 | 0.082 | 0.3 | 320 | 310 | 11446.2154
ВКК-160М | 2700 | 0.085 | 0.4 | 700 | 420 | 12631.2527
ВКК-200М | 2650 | 0.135 | 0.6 | 950 | 470 | 15672.4616
ВКК-250М | 2650 | 0.135 | 0.6 | 1050 | 500 | 17470.5948
ВКК-315М | 2700 | 0.225 | 1 | 1800 | 700 | 23997.2697
Регулятор скорости симисторный СРМ
Наимен-ие | Напряжение, В |  | Мошность, кВт |  | Использование | Цена с НДС, руб.
Регулятор скорости SRE 2,5 А | 220 |  | 0,15-1,5 |  | Для всех вентиляторов ВКК-М | 3935.464
ВЕРНУТЬСЯ К СОДЕРЖАНИЮ
УЗНАТЬ БОЛЬШЕ О ВКК и ВКП
(812) 331-00-97 ventilator@ventilator.spb.ru www.ventilator.spb.ru

## КАНАЛЬНЫЕ ВКП
Вентиляторы канальные прямоугольные ВКП серия СТАНДАРТ (вперед загнутые лопатки)
Марка вентилятора | n, | N, | Ток, А | Q max, м3/ч | P max, | Цена с НДС, руб.
| об/мин | кВт |  |  | Па
ВКП 40-20-4E (220В) | 1280 | 0.33 | 1.53 | 1200 | 250 | 39472.8409
ВКП 40-20-4D (380В) | 1270 | 0.33 | 0.63 | 1200 | 250 | 39472.8409
ВКП 50-25-4Е (220В) | 1320 | 0.51 | 2.3 | 1600 | 300 | 50146.0857
ВКП 50-25-4D (380В) | 1300 | 0.49 | 0.82 | 1800 | 310 | 50146.0857
ВКП 50-30-4E (220В) | 1330 | 0.9 | 4.1 | 2500 | 390 | 55218.4687
ВКП 50-30-4D (380В) | 1400 | 0.87 | 1.8 | 2450 | 410 | 55218.4687
ВКП 60-30-4Е (220В) | 1360 | 1.6 | 7.3 | 2700 | 420 | 84833.753
ВКП 60-30-4D (380В) | 1360 | 1.7 | 3.2 | 3500 | 450 | 84833.753
ВКП 60-35-4D (380В) | 1360 | 2.2 | 4 | 4200 | 620 | 95459.6275
ВКП 70-40-4D (380В) | 1340 | 3.5 | 5.9 | 5600 | 790 | 121547.8456
ВКП 80-50-4D (380В) | 1400 | 4.8 | 8 | 6500 | 1000 | 192212.1822
ВКП 100-50-6D (380В) | 900 | 3.5 | 6.1 | 8000 | 650 | 257710.8686
Вентиляторы канальные прямоугольные ВКП-Б серия СТАНДАРТ (назад загнутые лопатки)
Марка вентилятора | n, | N, | Ток, А | Q max, м3/ч | P max, | Цена с НДС, руб.
| об/мин | кВт |  |  | Па
ВКП-Б 40-20-2Е (220В) | 2650 | 0.135 | 0.6 | 950 | 500 | 24056.2406
ВКП-Б-50-25-2Е (220В) | 2650 | 0.135 | 0.6 | 950 | 500 | 29145.0607
ВКП-Б 50-30-2Е (220В) | 2700 | 0.225 | 1 | 1800 | 700 | 33308.6408
ВКП-Б 60-30-4Е (220В) | 1360 | 0.22 | 1 | 2200 | 280 | 47881.1712
ВКП-Б 60-30-4D (380В) | 1380 | 0.22 | 0.5 | 2200 | 280 | 47881.1712
ВКП-Б 60-35-4D (380В) | 1350 | 0.54 | 1 | 4000 | 400 | 68467.7617
ВКП-Б 60-35-4E (220В) | 1350 | 0.56 | 2.5 | 4000 | 390 | 68467.7617
ВКП-Б 70-40-4D (380В) | 1260 | 0.81 | 1.36 | 5600 | 450 | 94374.4823
ВКП-Б 70-40-4E (220В) | 1340 | 0.83 | 4.1 | 5400 | 450 | 101776.4025
ВКП-Б 80-50-4D (380В) | 1330 | 1.56 | 2.9 | 7800 | 600 | 151508.0537
ВКП-Б 100-50-4D (380В) | 1330 | 3.9 | 6.1 | 14400 | 1000 | 304317.6171
ВЕРНУТЬСЯ К СОДЕРЖАНИЮ
УЗНАТЬ БОЛЬШЕ О ВКК и ВКП
(812) 331-00-97 ventilator@ventilator.spb.ru www.ventilator.spb.ru

## ШУМОИЗОЛИРОВАННЫЕ ВКП-Ш
Вентиляторы канальные прямоугольные шумоизолированные ВКП серия СТАНДАРТ
Марка вентилятора | n, | N, | Ток, А | Q max, м3/ч | P max, | Цена с НДС, руб.
| об/мин | кВт |  |  | Па
ВКП-Ш 40-20-4E (220В) | 1280 | 0.33 | 1.53 | 1200 | 250 | 63077.9982
ВКП-Ш 40-20-4D (380В) | 1270 | 0.33 | 0.63 | 1200 | 250 | 63077.9982
ВКП-Ш 50-25-4E (220В) | 1320 | 0.51 | 2.3 | 1600 | 300 | 75538.9272
ВКП-Ш 50-25-4D (380В) | 1300 | 0.49 | 0.82 | 1800 | 310 | 75538.9272
ВКП-Ш 50-30-4E (220В) | 1330 | 0.9 | 4.1 | 2500 | 390 | 83505.7202
ВКП-Ш 50-30-4D (380В) | 1400 | 0.87 | 1.8 | 2450 | 410 | 83505.7202
ВКП-Ш 60-30-4E (220В) | 1360 | 1.6 | 7.3 | 2700 | 420 | 123992.5739
ВКП-Ш 60-30-4D (380В) | 1360 | 1.7 | 3.2 | 3500 | 450 | 123992.5739
ВКП-Ш 60-35-4D (380В) | 1360 | 2.2 | 4 | 4200 | 620 | 139461.1694
ВКП-Ш 70-40-4D (380В) | 1340 | 3.5 | 5.9 | 5600 | 790 | 159796.6541
ВКП-Ш 80-50-4D (380В) | 1400 | 4.8 | 8 | 6500 | 1000 | 246097.0655
ВКП-Ш 100-50-6D (380В) | 900 | 3.5 | 6.1 | 8000 | 650 | 284206.5711
ВЕРНУТЬСЯ К СОДЕРЖАНИЮ
УЗНАТЬ БОЛЬШЕ О ВКК и ВКП
(812) 331-00-97 ventilator@ventilator.spb.ru www.ventilator.spb.ru

## СПЕЦИАЛЬНЫЕ ВКП
Вентиляторы канальные прямоугольные в специальных вариантах исполнения
Марка вентилятора | N, | n, | Напряжение | Q max, м3/ч | P max, | Цена с НДС, руб.
| кВт | об/мин | В |  | Па | Общепромышленное коррозионностойкое | Кухонные вентиляторы | Взрывозащищенное разнородное | Взрывозащищенное коррозионностойкое
ВКПН 40-20-2D-2 | 0,18* | 3000* | 380 | 1200 | 450 | 93000.0729 | 82791.6766 | 97912.3403 | 114807.9964
ВКПН 40-20-2E-2 | 0.18 | 3000 | 220 | 1200 | 450 | 135094.4295 | 120265.4361
ВКПН 50-25-2D-2,25 | 0.37 | 3000 | 380 | 2000 | 580 | 126950.2999 | 88797.7107 | 112516.3788 | 147137.5406
ВКПН 50-25-2E-2,25 | 0.37 | 3000 | 220 | 2000 | 580 | 170477.2384 | 108403.1132
ВКПН 50-25-2D-2,5 | 0.55 | 3000 | 380 | 2450 | 700 | 125301.8496 | 85254.3627 | 108026.5707 | 144851.586
ВКПН 50-25-2E-2,5 | 0.55 | 3000 | 220 | 2450 | 700 | 183841.4608 | 116901.1585
ВКПН 50-25-4D-2,5 | 0,12** | 1500** | 380 | 1200 | 180 | 117334.3397 | 85802.1809 | 108720.7161 | 147164.7543
ВКПН 50-25-4E-2,5 | 0.12 | 1500 | 220 | 1200 | 180 | 159428.6963 | 101377.5632
ВКПН 50-30-2D-2,8 | 1.1 | 3000 | 380 | 3800 | 900 | 140412.6443 | 89285.6308 | 113134.6268 | 165806.1696
ВКПН 50-30-4D-2,8 | 0,12** | 1500** | 380 | 2000 | 230 | 117334.3397 | 89532.7105 | 113447.7037 | 147164.7543
ВКПН 50-30-4E-2,8 | 0.12 | 1500 | 220 | 2000 | 230 | 159428.6963 | 101377.5632
ВКПН 50-30-2D-3,15 | 2.2 | 3000 | 380 | 5200 | 1130 | 164256.3009 | 104447.3417 | 132346.1672 | 187095.1661
ВКПН 50-30-4D-3,15 | 0.25 | 1500 | 380 | 2250 | 290 | 126969.9243 | 91233.5675 | 107896.0166 | 147164.7543
ВКПН 50-30-4E-3,15 | 0.25 | 1500 | 220 | 2250 | 290 | 170477.2384 | 108403.1132
ВКПН 60-35-2D-3,55 | 3 | 3000 | 380 | 7800 | 1400 | 223070.6538 | 141846.2285 | 187223.5765 | 259274.7441
ВКПН 60-35-4D-3,55 | 0.37 | 1500 | 380 | 3800 | 350 | 162372.3576 | 147990.7771 | 175019.0831 | 197962.7038
ВКПН 60-35-4E-3,55 | 0.37 | 1500 | 220 | 3800 | 350 | 219165.3964 | 139362.9524
ВКПН 70-40-4D-4 | 0.75 | 1500 | 380 | 5200 | 450 | 220480.2318 | 147208.9818 | 174094.5047 | 256004.1166
ВКПН 80-50-4D-4,5 | 1.5 | 1500 | 380 | 7800 | 550 | 307514.4844 | 162951.9956 | 192712.7449 | 353326.7491
ВКПН 80-50-4D-5 | 2.2 | 1500 | 380 | 10400 | 700 | 330965.6528 | 175378.7751 | 207409.0902 | 380271.5778
ВКПН 100-50-4D-5,6 | 4 | 1500 | 380 | 14400 | 900 | 589948.9745 | 262595.8411 | 310555.0512 | 677837.1877
* | Во взрывозащищенном исполнении данные двигатели заменяются на двигатели мощностью 0,37 кВт и частотой вращения 3000 об/мин
** | Во взрывозащищенном исполнении данные двигатели заменяются на двигатели мощностью 0,25 кВт и частотой вращения 1500 об/мин
ВЕРНУТЬСЯ К СОДЕРЖАНИЮ
УЗНАТЬ БОЛЬШЕ О ВКК и ВКП
(812) 331-00-97 ventilator@ventilator.spb.ru www.ventilator.spb.ru

## Щиты управления
№ | Модель | Ток, А или мощность вентилятора кВт | Тип защиты двигателя | Корпус, степень защиты | Прайсовая стоимость
Щит управления, Напряжение 220В
1 | ЩУВ1-PL41-1,5 -10А | 10 | Автоматический Выключатель | Пластик IP41 | 13750
2 | ЩУВ1-FE54-1,5 -10А | 10 | Автоматический Выключатель | Металл IP54 | 26730
Щит управления, Напряжение 380В
3 | ЩУВ3-PL41-4,0-10А | 10 | Автоматический Выключатель | Пластик IP41 | 17500
4 | ЩУВ3-PL41-5,5 -16А | 16 | Автоматический Выключатель | Пластик IP41 | 17500
5 | ЩУВ3-PL65-11-25А | 32 | Автоматический Выключатель | Пластик IP65 | 23270
6 | ЩУВ3-PL65-15 -32А | 40 | Автоматический Выключатель | Пластик IP65 | 24615
7 | ЩУВ3-FE54-4,0 -10А | 10 | Автоматический Выключатель | Металл IP54 | 31154
8 | ЩУВ3-FE54-5,5 -16А | 16 | Автоматический Выключатель | Металл IP54 | 31731
9 | ЩУВ3-FE54-11-25А | 32 | Автоматический Выключатель | Металл IP54 | 32500
10 | ЩУВ3-FE54-15-32А | 40 | Автоматический Выключатель | Металл IP54 | 33847
11 | ЩУВ4-PL41-0,37-1,6А | 1-1,6 | Мотор-Автомат | Пластик IP41 | 22115
12 | ЩУВ4-PL41-0,75 -2,5А | 1,6-2,5 | Мотор-Автомат | Пластик IP41 | 22115
13 | ЩУВ4-PL41-1,5-4,0А | 2,5-4 | Мотор-Автомат | Пластик IP41 | 22115
14 | ЩУВ4-PL41-2,2 -6,3А | 4-6,3 | Мотор-Автомат | Пластик IP41 | 22115
15 | ЩУВ4-PL41-3,0 -10,0А | 6,0-10,0 | Мотор-Автомат | Пластик IP41 | 22115
16 | ЩУВ4-PL41-5,5 -14,0А | 9,0-14,0 | Мотор-Автомат | Пластик IP41 | 22115
17 | ЩУВ4-PL65-7,5 -23,0А | 17,0-23,0 | Мотор-Автомат | Пластик IP65 | 27500
18 | ЩУВ4-FE54-0,37-1,6А | 1-1,6 | Мотор-Автомат | Металл IP54 | 34615
19 | ЩУВ4-FE54-0,75 -2,5А | 1,6-2,5 | Мотор-Автомат | Металл IP54 | 34615
20 | ЩУВ4-FE54-1,5-4,0А | 2,5-4 | Мотор-Автомат | Металл IP54 | 34807
21 | ЩУВ4-FE54-2,2 -6,3А | 4-6,3 | Мотор-Автомат | Металл IP54 | 34807
22 | ЩУВ4-FE54-3,0 -10,0А | 6,0-10,0 | Мотор-Автомат | Металл IP54 | 35000
23 | ЩУВ4-FE54-5,5 -14,0А | 9,0-14,0 | Мотор-Автомат | Металл IP54 | 35577
24 | ЩУВ4-FE54-7,5 -23,0А | 17,0-23,0 | Мотор-Автомат | Металл IP54 | 35577
25 | ЩУВ4-FE54-15,0 -40,0А | 25,0-40,0 | Мотор-Автомат | Металл IP54 | 48462
26 | ЩУВ4-FE54-18,5-40,0А | 25,0-40,0 | Мотор-Автомат | Металл IP54 | 51154
27 | ЩУВ4-FE54-22,0-63,0А | 40,0-63,0 | Мотор-Автомат | Металл IP54 | 57308
28 | ЩУВ4-FE54-30,0-63,0А | 40,0-63,0 | Мотор-Автомат | Металл IP54 | 59038
29 | ЩУВ4-FE54-37,0-80,0А | 63,0-80,0 | Мотор-Автомат | Металл IP54 | 63461
30 | ЩУВ4-FE54-45,0-125,0А | 125 | Мотор-Автомат | Металл IP54 | 71538
Щит управления с встроенным преобразователем частоты, Напряжение 380В
1 | ЩУВ5-FE54-0.75-2.1A | 1,5 кВт | Автоматический выключатель | Металл IP54 | 89038
2 | ЩУВ5-FE54-1.5-3.8A | 2,2 кВт | Автоматический выключатель | Металл IP54 | 90769
3 | ЩУВ5-FE54-2.2-5.1A | 3,0 кВт | Автоматический выключатель | Металл IP54 | 91923
4 | ЩУВ5-FE54-4-9A | 4,0 кВт | Автоматический выключатель | Металл IP54 | 94615
5 | ЩУВ5-FE54-5.5-13A | 5,5 кВт | Автоматический выключатель | Металл IP54 | 124230
6 | ЩУВ5-FE54-7.5-18A | 7,5 кВт | Автоматический выключатель | Металл IP54 | 124230
7 | ЩУВ5-FE54-11-24A | 11,0 кВт | Автоматический выключатель | Металл IP54 | 149230
8 | ЩУВ5-FE54-15-30A | 15,0кВт | Автоматический выключатель | Металл IP54 | 160577
9 | ЩУВ5-FE54-18.5-37A | 18,5 кВт | Автоматический выключатель | Металл IP54 | 198077
10 | ЩУВ5-FE54-22-46A | 22,0 кВт | Автоматический выключатель | Металл IP54 | 212500
11 | ЩУВ5-FE54-30-58A | 30,0 кВт | Автоматический выключатель | Металл IP54 | 265384
12 | ЩУВ5-FE54-37-75A | 37,0 кВт | Автоматический выключатель | Металл IP54 | 313462
13 | ЩУВ5-FE54-45-90A | 45,0 кВт | Автоматический выключатель | Металл IP54 | 361538
14 | ЩУВ5-FE54-55-110A | 55,0 кВт | Автоматический выключатель | Металл IP54 | 411538
15 | ЩУВ5-FE54-75-150A | 75,0 кВт | Автоматический выключатель | Металл IP54 | 434615
Щит управления с встроенным устройством плавного пуска, Напряжение 380В
1 | ЩУВ6-FE54-5,5-11А | 5,5 кВт | Автоматический выключатель | Металл IP54 | 85770
2 | ЩУВ6-FE54-7,5-15А | 7,5 кВт | Автоматический выключатель | Металл IP54 | 88077
3 | ЩУВ6-FE54-11-23А | 11,0 кВт | Автоматический выключатель | Металл IP54 | 96153
4 | ЩУВ6-FE54-15-30А | 15,0 кВт | Автоматический выключатель | Металл IP54 | 98654
5 | ЩУВ6-FE54-18,5-37А | 18,5 кВт | Автоматический выключатель | Металл IP54 | 102692
6 | ЩУВ6-FE54-22-43А | 22,0 кВт | Автоматический выключатель | Металл IP54 | 109807
7 | ЩУВ6-FE54-30-60А | 30,0 кВт | Автоматический выключатель | Металл IP54 | 119807
8 | ЩУВ6-FE54-37-75А | 37,0кВт | Автоматический выключатель | Металл IP54 | 123077
9 | ЩУВ6-FE54-45-90А | 45,0 кВт | Автоматический выключатель | Металл IP54 | 149423
10 | ЩУВ6-FE54-55-110А | 55,0 кВт | Автоматический выключатель | Металл IP54 | 162500
11 | ЩУВ6-FE54-75-150А | 75,0 кВт | Автоматический выключатель | Металл IP54 | 234615
12 | ЩУВ6-FE54-90-180А | 90,0 кВт | Автоматический выключатель | Металл IP54 | 261538
13 | ЩУВ6-FE54-115-230А | 115,0 кВт | Автоматический выключатель | Металл IP54 | 323076
14 | ЩУВ6-FE54-132-264А | 132,0 кВт | Автоматический выключатель | Металл IP54 | 417308
15 | ЩУВ6-FE54-160-320А | 160,0 кВт | Автоматический выключатель | Металл IP54 | 476923
16 | ЩУВ6-FE54-185-370А | 185,0 кВт | Автоматический выключатель | Металл IP54 | 557692
17 | ЩУВ6-FE54-200-400А | 200,0 кВт | Автоматический выключатель | Металл IP54 | 582693
18 | ЩУВ6-FE54-250-500А | 250,0 кВт | Автоматический выключатель | Металл IP54 | 853846
19 | ЩУВ6-FE54-280-560А | 280,0 кВт | Автоматический выключатель | Металл IP54 | 890384
Щит управления Основной/Резервный, Напряжение 380 В
1 | ЩУВ7.1-PL41 -0,37-1,6А | 1-1,6 | Мотор-Автомат | Пластик IP41 | 41154
2 | ЩУВ7.1-PL41-0,75 -2,5А | 1,6-2,5 | Мотор-Автомат | Пластик IP41 | 41154
3 | ЩУВ7.1-PL41-1,5-4,0А | 2,5-4 | Мотор-Автомат | Пластик IP41 | 41154
4 | ЩУВ7.1-PL41-2,2 -6,3А | 4-6,3 | Мотор-Автомат | Пластик IP41 | 41154
5 | ЩУВ7.1-PL41-3,0 -10,0А | 6,0-10,0 | Мотор-Автомат | Пластик IP41 | 41154
6 | ЩУВ7.1-PL41-5,5 -14,0А | 9,0-14,0 | Мотор-Автомат | Пластик IP41 | 41154
7 | ЩУВ7.1-PL41-7,5 -23,0А | 17,0-23,0 | Мотор-Автомат | Пластик IP41 | 48653
8 | ЩУВ7.2-PL41 -0,37-1,6А | 1-1,6 | Мотор-Автомат | Пластик IP41 | 58077
9 | ЩУВ7.2-PL41-0,75 -2,5А | 1,6-2,5 | Мотор-Автомат | Пластик IP41 | 58077
10 | ЩУВ7.2-PL41-1,5-4,0А | 2,5-4 | Мотор-Автомат | Пластик IP41 | 58077
11 | ЩУВ7.2-PL41-2,2 -6,3А | 4-6,3 | Мотор-Автомат | Пластик IP41 | 58077
12 | ЩУВ7.2-PL41-3,0 -10,0А | 6,0-10,0 | Мотор-Автомат | Пластик IP41 | 58077
13 | ЩУВ7.2-PL41-5,5 -14,0А | 9,0-14,0 | Мотор-Автомат | Пластик IP41 | 58077
Щиты дымоудаления и подпора, Напряжение 380 В
1 | ЩУДУ-015 (0-1-0-0-0) | 1,5 кВт | Автоматический выключатель | Металл IP54 | 49327
2 | ЩУДУ-022 (0-1-0-0-0) | 2,2 кВт | Автоматический выключатель | Металл IP54 | 49423
3 | ЩУДУ-040 (0-1-0-0-0) | 4,0 кВт | Автоматический выключатель | Металл IP54 | 49711
4 | ЩУДУ-055 (0-1-0-0-0) | 5,5 кВт | Автоматический выключатель | Металл IP54 | 50097
5 | ЩУДУ-075 (0-1-0-0-0) | 7,5 кВт | Автоматический выключатель | Металл IP54 | 50674
6 | ЩУДУ-110 (0-1-0-0-0) | 11,0 кВт | Автоматический выключатель | Металл IP54 | 52211
7 | ЩУДУ-150 (0-1-0-0-0) | 15,0 кВт | Автоматический выключатель | Металл IP54 | 58077
8 | ЩУДУ-185 (0-1-0-0-0) | 18,5 кВт | Автоматический выключатель | Металл IP54 | 59038
9 | ЩУДУ-220 (0-1-0-0-0) | 22,0 кВт | Автоматический выключатель | Металл IP54 | 60384
10 | ЩУДУ-300 (0-1-0-0-0) | 30,0 кВт | Автоматический выключатель | Металл IP54 | 65192
11 | ЩУДУ-370 (0-1-0-0-0) | 37,0 кВт | Автоматический выключатель | Металл IP54 | 76923
12 | ЩУДУ-450 (0-1-0-0-0) | 45,0 кВт | Автоматический выключатель | Металл IP54 | 80000
13 | ЩУДУ-550 (0-1-0-0-0) | 55,0 кВт | Автоматический выключатель | Металл IP54 | 93269
14 | ЩУДУ-015Ч (0-1-0-0-0) | 1,5 кВт | Автоматический выключатель | Металл IP54 | 103846
15 | ЩУДУ-022Ч (0-1-0-0-0) | 2,2 кВт | Автоматический выключатель | Металл IP54 | 105577
16 | ЩУДУ-030Ч (0-1-0-0-0) | 3,0 кВт | Автоматический выключатель | Металл IP54 | 108654
17 | ЩУДУ-040Ч (0-1-0-0-0) | 4,0 кВт | Автоматический выключатель | Металл IP54 | 135384
18 | ЩУДУ-055Ч (0-1-0-0-0) | 5,5 кВт | Автоматический выключатель | Металл IP54 | 135384
19 | ЩУДУ-075Ч (0-1-0-0-0) | 7,5 кВт | Автоматический выключатель | Металл IP54 | 146154
20 | ЩУДУ-110Ч (0-1-0-0-0) | 11,0 кВт | Автоматический выключатель | Металл IP54 | 161346
21 | ЩУДУ-150Ч (0-1-0-0-0) | 15,0кВт | Автоматический выключатель | Металл IP54 | 195192
22 | ЩУДУ-185Ч (0-1-0-0-0) | 18,5 кВт | Автоматический выключатель | Металл IP54 | 215384
23 | ЩУДУ-220Ч (0-1-0-0-0) | 22,0 кВт | Автоматический выключатель | Металл IP54 | 251924
24 | ЩУДУ-300Ч (0-1-0-0-0) | 30,0 кВт | Автоматический выключатель | Металл IP54 | 269231
25 | ЩУДУ-370Ч (0-1-0-0-0) | 37,0 кВт | Автоматический выключатель | Металл IP54 | 351923
26 | ЩУДУ-450Ч (0-1-0-0-0) | 45,0 кВт | Автоматический выключатель | Металл IP54 | 450000
27 | ЩУДУ-170Э (0-1-1-1-1) | 17,0 кВт | Автоматический выключатель | Металл IP54 | 93846
28 | ЩУДУ-320Э (0-1-1-1-1) | 32,0 кВт | Автоматический выключатель | Металл IP54 | 103269
29 | ЩУДУ-180Э (0-1-1-1-1) | 18,0 кВт | Автоматический выключатель | Металл IP54 | 93846
30 | ЩУДУ-330Э (0-1-1-1-1) | 33,0 кВт | Автоматический выключатель | Металл IP54 | 103269
31 | ЩУДУ-190Э (0-1-1-1-1) | 19,0 кВт | Автоматический выключатель | Металл IP54 | 93846
32 | ЩУДУ-340Э (0-1-1-1-1) | 34,0 кВт | Автоматический выключатель | Металл IP54 | 103269
33 | ЩУДУ-210Э (0-1-1-1-1) | 21,0 кВт | Автоматический выключатель | Металл IP54 | 97115
34 | ЩУДУ-360Э (0-1-1-1-1) | 36,0 кВт | Автоматический выключатель | Металл IP54 | 108269
35 | ЩУДУ-230Э (0-1-1-1-1) | 23,0 кВт | Автоматический выключатель | Металл IP54 | 103269
36 | ЩУДУ-380Э (0-1-1-1-1) | 38,0 кВт | Автоматический выключатель | Металл IP54 | 115384
Опции к ЩУВ
1 | Пульт Дистанционного Управления |  |  | Пластик IP41 | 3173
Щит управления приточных систем, Напряжение двигателя 220В
1 | Щит управления ЩУВПВ-PL65-115П-В |  |  | Пластик IP65 | 59615
2 | Щит управления ЩУВПВ-PL65-115Ч-В |  |  | Пластик IP65 | 42884
3 | Щит управления ЩУВПВ-PL65-115П-Э/Т13 |  |  | Пластик IP65 | 50769
4 | Щит управления ЩУВПВ-PL65-115П-Э/Т26 |  |  | Пластик IP65 | 56153
5 | Щит управления ЩУВПВ-PL65-115П-Э/Т39 |  |  | Пластик IP65 | 56153
6 | Щит управления ЩУВПВ-PL65-115П-Э/Т315 |  |  | Пластик IP65 | 56153
7 | Щит управления ЩУВПВ-PL65-115П-Э/Т315/315 |  |  | Пластик IP65 | 86538
Щит управления приточных систем, Напряжение двигателя 380 В
1 | Щит управления ЩУВПВ-PL65-330П-В |  |  | Пластик IP65 | 64423
2 | Щит управления ЩУВП-PL65-375П-В |  |  | Пластик IP65 | 66731
3 | Щит управления ЩУВПВ-PL65-375П-В |  |  | Пластик IP65 | 66731
4 | Щит управления ЩУВПВ-PL65-330Ч-В |  |  | Пластик IP65 | 45000
5 | Щит управления ЩУВПВ-PL65-330Ч-ПР-В |  |  | Пластик IP65 | 71538
6 | Щит управления ЩУВПВ-PL65-330Ч-ПР-В-ВХ |  |  | Пластик IP65 | 73076
7 | Щит управления ЩУВПВ-PL65-330Ч-ПР-В-ФХ |  |  | Пластик IP65 | 72884
8 | Щит управления ЩУВПВ-PL65-355Ч-В |  |  | Пластик IP65 | 45000
9 | Щит управления ЩУВПВ-PL65-355Ч-ПР-В |  |  | Пластик IP65 | 71731
10 | Щит управления ЩУВПВ-PL65-355Ч-ПР-В-ВХ |  |  | Пластик IP65 | 73269
11 | Щит управления ЩУВПВ-PL65-355Ч-ПР-В-ФХ |  |  | Пластик IP65 | 73269
12 | Щит управления ЩУВП-PL65-3110Ч-В |  |  | Пластик IP65 | 66154
13 | Щит управления ЩУВПВ-PL65-3110Ч-В |  |  | Пластик IP65 | 72885
14 | Щит управления ЩУВПВ-PL65-3110Ч-ПР-В |  |  | Пластик IP65 | 73077
15 | Щит управления ЩУВПВ-PL65-3110Ч-ПР-В-ВХ |  |  | Пластик IP65 | 74615
16 | Щит управления ЩУВПВ-PL65-3110Ч-ПР-В-ФХ |  |  | Пластик IP65 | 74423
17 | Щит управления ЩУВПВ-PL65-3150Ч-ПР-В |  |  | Пластик IP65 | 83462
18 | Щит управления ЩУВПВ-PL65-3150Ч-ПР-В-ВХ |  |  | Пластик IP65 | 85000
19 | Щит управления ЩУВПВ-PL65-3150Ч-ПР-В-ФХ |  |  | Пластик IP65 | 84807
20 | Щит управления ЩУВП-PL65-330П-Э/Т26 |  |  | Пластик IP65 | 70576
21 | Щит управления ЩУВПВ-PL65-330ПВ-Э/Т26 |  |  | Пластик IP65 | 77115
22 | Щит управления ЩУВП-PL65-330П-Э/Т39 |  |  | Пластик IP65 | 72692
23 | Щит управления ЩУВПВ-PL65-330П-Э/Т39 |  |  | Пластик IP65 | 78076
24 | Щит управления ЩУВП-PL65-330П-Э/Т315 |  |  | Пластик IP65 | 78076
25 | Щит управления ЩУВПВ-PL65-330П-Э/Т315 |  |  | Пластик IP65 | 78076
26 | Щит управления ЩУВП-PL65-330П-Э/Т315/315 |  |  | Пластик IP65 | 91154
27 | Щит управления ЩУВПВ-PL65-330П-Э/Т315/315 |  |  | Пластик IP65 | 91154
28 | Щит управления ЩУВП-PL65-360П-Э/Т39 |  |  | Пластик IP65 | 72692
29 | Щит управления ЩУВПВ-PL65-360П-Э/Т39 |  |  | Пластик IP65 | 78654
30 | Щит управления ЩУВП-PL65-360П-Э/Т315 |  |  | Пластик IP65 | 77884
31 | Щит управления ЩУВПВ-PL65-360П-Э/Т315 |  |  | Пластик IP65 | 86731
32 | Щит управления ЩУВП-PL65-360П-Э/Т315/315 |  |  | Пластик IP65 | 87692
33 | Щит управления ЩУВПВ-PL65-360П-Э/Т315/315 |  |  | Пластик IP65 | 95000
34 | Щит управления ЩУВПВ-PL65-330Ч-Э/Т26 |  |  | Пластик IP65 | 67115
35 | Щит управления ЩУВП-PL65-330Ч-Э/Т39 |  |  | Пластик IP65 | 67115
36 | Щит управления ЩУВП-PL65-330Ч-Э/Т315 |  |  | Пластик IP65 | 67115
37 | Щит управления ЩУВПВ-PL65-330Ч-ПР-Э/Т315 |  |  | Пластик IP65 | 89808
38 | Щит управления ЩУВПВ-PL65-330Ч-ПР-Э/Т315-ВХ |  |  | Пластик IP65 | 90961
39 | Щит управления ЩУВПВ-PL65-330Ч-ПР-Э/Т315-ФХ |  |  | Пластик IP65 | 91153
40 | Щит управления ЩУВП-PL65-330Ч-Э/Т315/315 |  |  | Пластик IP65 | 79039
41 | Щит управления ЩУВПВ-PL65-330Ч-ПР-Э/Т315/315 |  |  | Пластик IP65 | 96731
42 | Щит управления ЩУВПВ-PL65-330Ч-ПР-Э/Т315/315-ВХ |  |  | Пластик IP65 | 97885
43 | Щит управления ЩУВПВ-PL65-330Ч-ПР-Э/Т315/315-ФХ |  |  | Пластик IP65 | 98077
44 | Щит управления ЩУВПВ-PL65-355Ч-ПР-Э/Т315 |  |  | Пластик IP65 | 90961
45 | Щит управления ЩУВПВ-PL65-355Ч-ПР-Э/Т315-ВХ |  |  | Пластик IP65 | 92115
46 | Щит управления ЩУВПВ-PL65-355Ч-ПР-Э/Т315-ФХ |  |  | Пластик IP65 | 92500
47 | Щит управления ЩУВПВ-PL65-355Ч-ПР-Э/Т315/315 |  |  | Пластик IP65 | 99808
48 | Щит управления ЩУВПВ-PL65-355Ч-ПР-Э/Т315/315-ВХ |  |  | Пластик IP65 | 100962
49 | Щит управления ЩУВПВ-PL65-355Ч-ПР-Э/Т315/315-ФХ |  |  | Пластик IP65 | 101154
50 | Щит управления ЩУВП-PL65-375Ч-Э/Т39 |  |  | Пластик IP65 | 68269
51 | Щит управления ЩУВПВ-PL65-375Ч-Э/Т39 |  |  | Пластик IP65 | 80193
52 | Щит управления ЩУВП-PL65-375Ч-Э/Т315 |  |  | Пластик IP65 | 73269
53 | Щит управления ЩУВПВ-PL65-375Ч-Э/Т315 |  |  | Пластик IP65 | 86538
54 | Щит управления ЩУВП-PL65-375Ч-Э/Т315/315 |  |  | Пластик IP65 | 82596
55 | Щит управления ЩУВП-PL65-375Ч-Э/Т315/315 |  |  | Пластик IP65 | 95384
56 | Щит управления ЩУВПВ-PL65-3110Ч-ПР-Э/Т315 |  |  | Пластик IP65 | 91923
57 | Щит управления ЩУВПВ-PL65-3110Ч-ПР-Э/Т315-ВХ |  |  | Пластик IP65 | 92884
58 | Щит управления ЩУВПВ-PL65-3110Ч-ПР-Э/Т315-ФХ |  |  | Пластик IP65 | 93269
59 | Щит управления ЩУВПВ-PL65-3110Ч-ПР-Э/Т315/315-ВХ |  |  | Пластик IP65 | 102115
60 | Щит управления ЩУВПВ-PL65-3110Ч-ПР-Э/Т315/315 |  |  | Пластик IP65 | 102884
61 | Щит управления ЩУВПВ-PL65-3110Ч-ПР-Э/Т315/315-ФХ |  |  | Пластик IP65 | 103461
62 | Щит управления ЩУВПВ-PL65-3150Ч-ПР-Э/Т315 |  |  | Пластик IP65 | 93269
63 | Щит управления ЩУВПВ-PL65-3150Ч-ПР-Э/Т315-ВХ |  |  | Пластик IP65 | 95000
64 | Щит управления ЩУВПВ-PL65-3150Ч-ПР-Э/Т315-ФХ |  |  | Пластик IP65 | 95384
65 | Щит управления ЩУВПВ-PL65-3150Ч-ПР-Э/Т315/315 |  |  | Пластик IP65 | 109807
66 | Щит управления ЩУВПВ-PL65-3150Ч-ПР-Э/Т315/315-ВХ |  |  | Пластик IP65 | 110961
67 | Щит управления ЩУВПВ-PL65-3150Ч-ПР-Э/Т315/315-ФХ |  |  | Пластик IP65 | 111538
68 | Щит управления ЩУВПВ-PL65-3150Ч-ПР-Э/Т315/315/315 |  |  | Пластик IP65 | 140961
69 | Щит управления ЩУВПВ-PL65-3150Ч-ПР-Э/Т315/315/315-ВХ |  |  | Пластик IP65 | 142115
70 | Щит управления ЩУВПВ-PL65-3150Ч-ПР-Э/Т315/315/315-2ФХ |  |  | Пластик IP65 | 144231
Датчики к ЩУВП
1 | Комплект датчиков 1 |  |  |  | 14134
2 | Комплект датчиков 2 |  |  |  | 5480
3 | Датчик температуры (наружного/комнатного) воздуха SS1-01 (NTC10k) |  |  |  | 1270
4 | Датчик температуры канальный DS1-01 (NTC10k) |  |  |  | 1327
5 | Датчик температуры накладной HS1-01 (NTC10k) |  |  |  | 865
6 | Погружной датчик температуры жидкости TU-D11 NTC10k (3950) Погружной кабельный датчик температуры жидкости 65 мм. G1/2 |  |  |  | 2481
7 | Реле температуры (термостат капиллярный) 4 м TS-K4 |  |  |  | 5961
8 | Реле температуры (термостат капиллярный) 6 м TS-K6 |  |  |  | 6442
9 | Реле давления дифференциальное LF 32-05 (0-500Па) |  |  |  | 2076
10 | Электропривод AS230-5-S (с возвратной пружиной) |  |  |  | 11173
11 | Электропривод AR230-4-S (без возвратной пружины) |  |  |  | 8538
12 | Электропривод 220В 5 Нм (с возвратной пружиной) | Электропривод 220В 5 Нм (с возвратной пружиной) | Электропривод 220В 5 Нм (с возвратной пружиной) |  | 10134
13 | Электропривод 220В 10 Нм (с возвратной пружиной) | Электропривод 220В 10 Нм (с возвратной пружиной) | Электропривод 220В 10 Нм (с возвратной пружиной) |  | 15730
14 | Электропривод 220В 15 Нм (с возвратной пружиной) | Электропривод 220В 15 Нм (с возвратной пружиной) | Электропривод 220В 15 Нм (с возвратной пружиной) |  | 18615
15 | Электропривод реверсивный 220В 6 нм (без возвратной пружины) | Электропривод реверсивный 220В 6 нм (без возвратной пружины) | Электропривод реверсивный 220В 6 нм (без возвратной пружины) |  | 8538
16 | Электропривод 6 Нм (с управлением 0-10В, без возвратной пружины) | Электропривод 6 Нм (с управлением 0-10В, без возвратной пружины) | Электропривод 6 Нм (с управлением 0-10В, без возвратной пружины) |  | 10384
17 | Электропривод 10 Нм (с управлением 0-10В, без возвратной пружины) | Электропривод 10 Нм (с управлением 0-10В, без возвратной пружины) | Электропривод 10 Нм (с управлением 0-10В, без возвратной пружины) |  | 10826
18 | Электропривод 16 Нм (с управлением 0-10В, без возвратной пружины) | Электропривод 16 Нм (с управлением 0-10В, без возвратной пружины) | Электропривод 16 Нм (с управлением 0-10В, без возвратной пружины) |  | 18384
19 | Электропривод 6 Нм (с управлением 0-10В, с возвратной пружиной) | Электропривод 6 Нм (с управлением 0-10В, с возвратной пружины) | Электропривод 6 Нм (с управлением 0-10В, с возвратной пружины) |  | 19288
20 | Электропривод 10 Нм (с управлением 0-10В, с возвратной пружиной) | Электропривод 10 Нм (с управлением 0-10В, с возвратной пружины) | Электропривод 10 Нм (с управлением 0-10В, с возвратной пружины) |  | 24192
21 | Электропривод 16 Нм (с управлением 0-10В, с возвратной пружиной) | Электропривод 16 Нм (с управлением 0-10В, с возвратной пружины) | Электропривод 16 Нм (с управлением 0-10В, с возвратной пружины) |  | 26288
ВЕРНУТЬСЯ К СОДЕРЖАНИЮ
УЗНАТЬ БОЛЬШЕ О ЩИТАХ УПРАВЛЕНИЯ
(812) 331-00-97 ventilator@ventilator.spb.ru www.ventilator.spb.ru

## ЧАСТОТНЫЕ ПРЕОБРАЗОВАТЕЛИ
Частотные преобразователи Instart
Модель | Нормальный режим |  | Тяжелый режим |  | Цена, руб. с НДС
| Двигатель кВт | Ток на входе, А | Двигатель кВт | Ток на входе, А
FCI-G0,75-4B |  |  | 0.75 | 2.3 | по запросу
FCI-G1.5-4B |  |  | 1.5 | 3.7 | по запросу
FCI-G2,2-4B |  |  | 2.2 | 5 | по запросу
FCI-G3.7/P5.5-4B | 5.5 | 13 | 3.7 | 8.8 | по запросу
FCI-G5.5-4B |  |  | 5.5 | 13 | по запросу
FCI-G5.5/P7.5-4B | 7.5 | 17 | 5.5 | 13 | по запросу
FCI-G7.5/P11-4B | 11 | 25 | 7.5 | 17 | по запросу
FCI-G11/P15-4BF | 15 | 32 | 11 | 26 | по запросу
FCI-G15/P18.5-4BF | 18.5 | 37 | 15 | 32 | по запросу
FCI-G18.5/P22-4 | 22 | 45 | 18.5 | 37 | по запросу
FCI-G22/P30-4 | 30 | 60 | 22 | 45 | по запросу
FCI-G30/P37-4 | 37 | 75 | 30 | 60 | по запросу
FCI-G37/P45-4 | 45 | 90 | 37 | 75 | по запросу
FCI-G45/P55-4 | 55 | 110 | 45 | 90 | по запросу
FCI-G55/P75-4 | 75 | 152 | 55 | 110 | по запросу
FCI-G75/P90-4 | 90 | 176 | 75 | 152 | по запросу
FCI-G90/P110-4 | 110 | 210 | 90 | 176 | по запросу
FCI-G110/P132-4 | 132 | 253 | 110 | 210 | по запросу
FCI-G132/P160-4 | 160 | 300 | 132 | 253 | по запросу
FCI-G160/P185-4 | 185 | 340 | 160 | 300 | по запросу
FCI-G185/P200-4 | 200 | 380 | 182 | 340 | по запросу
FCI-G200/P220-4F | 220 | 420 | 200 | 380 | по запросу
FCI-G220-4F |  |  | 220 | 420 | по запросу
FCI-G250/P280-4F | 280 | 540 | 250 | 480 | по запросу
FCI-G280/P315-4F | 315 | 600 | 280 | 540 | по запросу
FCI-G315/P355-4F | 355 | 710 | 315 | 600 | по запросу
FCI-G355/P375-4F | 375 | 710 | 355 | 680 | по запросу
FCI-G375-4F |  |  | 375 | 710 | по запросу
FCI-P400-4F | 400 | 750 |  |  | по запросу
FCI-G400-4F |  |  | 400 | 750 | по запросу
FCI-P500-4F | 500 | 930 |  |  | по запросу
FCI-G500-4F |  |  | 500 | 930 | по запросу
FCI-G630-4F |  |  | 630 | 1200 | по запросу
ВЕРНУТЬСЯ К СОДЕРЖАНИЮ
УЗНАТЬ БОЛЬШЕ О INSTART
(812) 331-00-97 ventilator@ventilator.spb.ru www.ventilator.spb.ru

## ГИБКИЕ ВСТАВКИ И ВИБРОИЗОЛЯТОРЫ
р78
Для Д, ВД; ДН,ВДН |  |  |  | Для ВР 80-75 и ВР 280-46 |  |  |  |  | ВРм ДУ | Для ВР 130-28 и ВЦП 7-40 |  |  |  | Для ВО 21-12
Наименование | Общепром (Ст+брезент), для ВДН и ДН | Кислотост (AISI 321 (12Х18Н10Т) + силикон) для ВДН и ДН | спец. исполнения (высокотемпературные, с отбойником потока) | Наименование | Общепром (Ст + ПВХ) | коррозионностойкое (AISI 430 + ПВХ) | Термост (Ст.+стеклоткань) | Кислотост AISI 321 (12Х18Н10Т) + силикон | Термостойкие | Общепром (Ст+ брезент) | коррозионностойкое (AISI 430 + ПВХ) | Термост (Ст.+стекло-ткань) | Кислотост AISI 321 (12Х18Н10Т) + силикон | Типоразмер | Общепром (Ст+ПВХ)
| 250˚ | 200˚ |  |  | 80˚ | 80˚ | 600˚ | 200˚ | 600˚ | 80˚ | 80˚ | 600˚ | 200˚ |  | 80˚
на нагнетание |  |  |  | на нагнетание
ГВ Н-2,5 | 7067.7656 | 40574.0572 | по запросу | ГВ Н-2 | 1749.303 | 5061.1049 | 5326.1189 | 36717.005 | [5 empty] | 4 | 7138.8685
ГВ Н-2,7 | 7730.3686 | 44624.5562 | по запросу | ГВ Н-2,5 | 2256.0245 | 6015.7749 | 10129.9035 | 40304.986 |  | 3796.5077 | 10103.981 | 14443.2357 | 27526.2538 | 4.5 | 8399.2919
ГВ Н-3,5 | 10761.4486 | 54325.4789 | по запросу | ГВ Н-3,15 | 2721.8957 | 7258.1999 | 10129.9035 | 43414.5695 |  | 4786.901 | 12739.3492 | 18136.5774 | 38731.7943 | 5 | 9845.0716
ГВ Н-6,3 | 15155.0809 | 71545.6563 | по запросу | ГВ Н-4 | 3054.0446 | 8141.7774 | 15580.4586 | 49370.6178 |  | 6767.6876 | 18010.0857 | 25729.5928 | 42062.1767 | 5.6 | 11282.9075
ГВ Н-8 | 19259.0232 | 90659.1695 | по запросу | ГВ Н-5 | 3718.3424 | 9912.3178 | 16028.5922 | 57240.2561 |  | 7324.7838 | 19491.8293 | 26596.1869 | 46846.1513 | 6.3 | 13279.4605
ГВ Н-9 | 26179.3964 | 106444.8987 | по запросу | ГВ Н-6,3 | 4231.6635 | 11283.3864 | 20202.4876 | 65038.1347 | 13740.3075 | 8356.4435 | 22239.1746 | 32381.7345 | 54150.9125 | 7.1 | 15048.2899
ГВ Н-10 | 29264.0589 | 115197.7524 | по запросу | ГВ Н-7,1 |  |  |  |  | 14893.1169
ГВ Н-11,2 | 29451.8209 | 126775.3134 | по запросу | ГВ Н-8 | 5642.2179 | 15041.1298 | 25647.8319 | 82427.8823 | 17336.5467 | 8925.9197 | 23754.7718 | 33405.2616 | 70398.0262 | 8 | 16282.2338
ГВ Н-12,5 | 29746.8756 | 138162.5212 | по запросу | ГВ Н-9 |  |  |  |  | 19845.7512 | 9326.2036 | 24819.8563 | 35406.5607 | 74427.6048 | 9 | 16441.1107
ГВ Н-13 | 47147.9926 | 195314.6396 | по запросу | ГВ Н-10 | 6776.7006 | 18067.6367 | 32057.1844 | 86542.1005 | 24740.4809 | 10461.0293 | 27838.03 | 39739.5314 | 80554.7723 | 10 | 17780.9725
ГВ Н-13,5 | 72319.6476 | 288602.5974 | по запросу | ГВ Н-11,2 |  |  |  |  | 28502.5643
ГВ Н-15 | 80384.1438 | 317447.4215 | по запросу | ГВ Н-12,5 | 8993.9025 | 23978.4656 | 40071.4805 | 96204.5558 | 33057.5632 | 13081.4449 | 34811.8602 | 49870.4296 | 96617.887 | 11.2 | 18906.3506
ГВ Н-15,5 | 90942.0612 | 349205.1097 | по запросу | ГВ Н-14 | 49185.084 | 121565.99 | 100178.715 | 240511.076 | [5 empty] | 12.5 | 20733.4349
ГВ Н-17 | 96171.4645 | 365056.5679 | по запросу | ГВ Н-16 | 105733.0567 | 292461.52
ГВ Н-18 | 131979.1839 | 386487.2813 | по запросу | ГВ Н-20 | 117949.7773 | 385755.3308
ГВ Н-19 | 141347.7706 | 414356.1714 | по запросу | на всасывание
ГВ Н-20 | 148363.778 | 436232.5281 | по запросу | ГВ В-2 | 2061.9115 | 5497.8156 | 9848.5173 | 27364.3347
на всасывание |  |  |  | ГВ В-2,5 | 2221.5155 | 5920.9849 | 12370.5715 | 31837.3509 |  | 2971.1799 | 7906.1047 | 11203.8243 | 21785.4843
ГВ В-2,5 | 6881.3577 | 38300.0657 | по запросу | ГВ В-3,15 | 2389.7467 | 6371.2371 | 14434.0703 | 36406.0467 |  | 4642.4686 | 12353.9396 | 17579.4812 | 37517.4008
ГВ В-2,7 | 7437.3285 | 42121.8091 | по запросу | ГВ В-4 | 2985.0266 | 7958.9683 | 15580.4586 | 50136.0538 |  | 6437.5565 | 17132.4976 | 24429.7016 | 52163.723
ГВ В-3,5 | 9631.9501 | 46914.4818 | по запросу | ГВ В-5 | 3847.7511 | 10257.624 | 22906.9217 | 55111.3874 |  | 7572.3822 | 20150.6713 | 27772.279 | 59284.4852
ГВ В-6,3 | 17166.8173 | 61788.2937 | по запросу | ГВ В-6,3 | 4779.4935 | 12742.4741 | 31166.1281 | 59369.1248 | 9800.144 | 10213.431 | 27179.188 | 34705.0321 | 78604.3826
ГВ В-8 | 21824.2919 | 78294.0934 | по запросу | ГВ В-7,1 |  |  |  |  | 10851.3904
ГВ В-9 | 24482.2224 | 91928.421 | по запросу | ГВ В-8 | 6172.7935 | 16456.208 | 36637.5266 | 82188.6836 | 12574.7452 | 12524.3487 | 33330.1166 | 45335.2536 | 87822.7337
ГВ В-10 | 26506.1512 | 99489.2754 | по запросу | ГВ В-9 |  |  |  |  | 14504.9025 | 12648.1478 | 33658.2356 | 47972.1758 | 89423.5252
ГВ В-11,2 | 30456.4699 | 109487.7823 | по запросу | ГВ В-10 | 8493.5223 | 22644.6359 | 45798.2109 | 96851.5657 | 16641.8624 | 12771.947 | 33988.9587 | 48508.6388 | 91079.5164
ГВ В-12,5 | 34016.6337 | 119321.0246 | по запросу | ГВ В-11,2 |  |  |  |  | 19387.741
ГВ В-13 | 46737.2363 | 168676.8242 | по запросу | ГВ В-12,5 | 11116.2046 | 29635.3928 | 57246.4609 | 95375.0572 | 22495.5241 | 15949.4589 | 42444.5324 | 45908.8564 | 107455.4294
ГВ В-13,5 | 82874.9569 | 274610.891 | по запросу | ГВ В-14 | 57754.372 | 147152.668 | 106409.524 | 266303.154
ГВ В-15 | 93273.7752 | 301578.5359 | по запросу | ГВ В-16 | 105733.0567 | 292461.52
ГВ В-15,5 | 96374.9026 | 331740.3729 | по запросу | ГВ В-20 | 117949.7773 | 385755.3308
ГВ В-17 | 106906.7382 | 345463.1996 | по запросу
ГВ В-18 | 121948.1191 | 367157.8135 | по запросу | Виброизоляторы |  |  |  | Гибкие вставки для канальных вентиляторов
ГВ В-19 | 122383.6853 | 393635.0018 | по запросу | Марка |  | Цена за 1 шт, руб. |  | Для ВКП/ВКП-Б/ВКПН | Общепром (Ст + ПВХ) | Термост (Ст.+ стеклоткань) | Кислотост (НЖ AISI 321+ силикон) | Для ВКК | Общепром (Ст + ПВХ)
ГВ В-20 | 176727.7483 | 414423.3913 | по запросу | ДО-38 |  | 514.2709
|  |  |  | ДО-39 |  | 573.3574 |  | 40*20 | 2877.3643 | 33089.6896 | 41747.9404 | ᴓ100 | 703.4503
|  |  |  | ДО-40 |  | 750.6167 |  | 50*25 | 2950.0898 | 33926.0332 | 42803.1218 | ᴓ125 | 808.9678
|  |  |  | ДО-41 |  | 899.4271 |  | 50*30 | 3687.6123 | 42407.5415 | 53503.9022 | ᴓ160 | 984.8304
|  |  |  | ДО-42 |  | 1262.6993 |  | 60*30 | 4793.896 | 55129.804 | 69555.0729 | ᴓ200 | 1336.5555
|  |  |  | ДО-43 |  | 1888.578 |  | 60*35 | 3986.8565 | 45848.8496 | 57845.6632 | ᴓ250 | 1934.4883
|  |  |  | ДО-44 |  | 3245.3779 |  | 70*40 | 5455.6983 | 62740.531 | 79157.2233 | ᴓ315 | 2813.8011
|  |  |  | ДО-45 |  | 5598.177 |  | 80*50 | 6048.6253 | 69559.1914 | 87760.0549
|  |  |  | ВР 201 (без креплений) |  | 2181.8218 |  | 100*50 | 6384.6601 | 73423.5909 | 92635.6135
|  |  |  | ВР 202 (без креплений) |  | 2264.9805
|  |  |  | ВР 203 (без креплений) |  | 2411.6025
|  |  |  | Крепление для виброизолятора ВР |  | 995.163
Защитные кожухи для электродвигателей
|  |  |  | Габарит двигателя |  | Цена за 1 шт, руб.
|  |  |  | КЗ 50 |  | договор
|  |  |  | КЗ 56 |  | договор
|  |  |  | КЗ 63 |  | 4698.3168
|  |  |  | КЗ 71 |  | 5739.7488
|  |  |  | КЗ 80 |  | 6801.5345
|  |  |  | КЗ 90 |  | договор
|  |  |  | КЗ 100 |  | 10142.9367
|  |  |  | КЗ 112 |  | 11757.6651
|  |  |  | КЗ 132 |  | 17860.3885
|  |  |  | КЗ 160 |  | 21276.421
|  |  |  | КЗ 180 |  | 30581.4629
|  |  |  | КЗ 200 |  | 39801.6976
ВЕРНУТЬСЯ К СОДЕРЖАНИЮ
(812) 331-00-97
ventilator@ventilator.spb.ru
www.ventilator.spb.ru

## СТАКАНЫ СТМ, ПОДДОНЫ, КЛАПАНЫ
СТМ 100 / 110 |  | стакан монтажный без утепления, без уклона, без клапана / без утепления, с уклоном, без клапана
СТМ 200 / 210 |  | стакан монтажный с утеплением, без уклона, без клапана / с утеплением, с уклоном, без клапана
Стаканы СТМ без клапана
№ | СТМ 100 |  | СТМ 110 |  | СТМ 200 |  | СТМ 210 |  | Переходник ОСВ
3.55 | 40387.3005 | 40387.3005 | 62585.8997 | 62585.8997 | 41622.1496 | 41622.1496 | 65086.6802 | 65086.6802 | 8763.2698 | 8763.2698
4 | 42512.9479 | 42512.9479 | 65879.8945 | 65879.8945 | 43812.789 | 43812.789 | 68512.2949 | 68512.2949 | 9224.4946 | 9224.4946
4.5 | 44750.4714 | 44750.4714 | 69347.2573 | 69347.2573 | 46118.7253 | 46118.7253 | 72118.2052 | 72118.2052 | 9709.9943 | 9709.9943
5 | 47105.7594 | 47105.7594 | 72997.113 | 72997.113 | 48546.0266 | 48546.0266 | 75913.9002 | 75913.9002 | 10221.0466 | 10221.0466
5.6 | 50980.6633 | 50980.6633 | 78224.1142 | 78224.1142 | 52593.7626 | 52593.7626 | 81387.3051 | 81387.3051 | 10764.0359 | 10764.0359
6.3 | 55024.8335 | 55024.8335 | 83619.4039 | 83619.4039 | 57434.0454 | 57434.0454 | 87235.5007 | 87235.5007 | 11315.5094 | 11315.5094
7.1 | 60702.9719 | 60702.9719 | 90628.2652 | 90628.2652 | 63441.4255 | 63441.4255 | 94630.6881 | 94630.6881 | 14162.5672 | 14162.5672
8 | 72222.6484 | 72222.6484 | 126722.2595 | 126722.2595 | 75612.0591 | 75612.0591 | 131962.8144 | 131962.8144 | 17505.3452 | 17505.3452
9 | 75694.8907 | 75694.8907 | 143824.1426 | 143824.1426 | 79258.0445 | 79258.0445 | 149379.7272 | 149379.7272 | 19255.8797 | 19255.8797
10 | 85808.1128 | 85808.1128 | 156121.1691 | 156121.1691 | 90138.8201 | 90138.8201 | 162467.0445 | 162467.0445 | 21181.4677 | 21181.4677
11.2 | 90098.5184 | 90098.5184 | 163927.2276 | 163927.2276 | 96448.5375 | 96448.5375 | 173839.7376 | 173839.7376 | 22240.5411 | 22240.5411
12.5 | 94603.4443 | 94603.4443 | 172123.589 | 172123.589 | 103199.9352 | 103199.9352 | 186008.5193 | 186008.5193 | 23352.5681 | 23352.5681
СТМ 102 / 202 |  | стакан монтажный без утепления, без уклона, с клапаном на вытяжку / с утеплением, без уклона, с клапаном на вытяжку
СТМ 112 / 212 |  | стакан монтажный без утепления с уклоном, с клапаном на вытяжку / с утеплением, с уклоном, с клапаном на вытяжку
СТМ 103 / 203 |  | стакан монтажный без утепления, без уклона, с клапаном на приток / с утеплением, без уклона, с клапаном на приток
СТМ 113 / 213 |  | стакан монтажный без утепления, с уклоном, с клапаном на приток / с утеплением, с уклоном, с клапаном на приток
Стаканы СТМ (с уклоном) с клапанами на приток и вытяжку
№ | СТМ 102 | СТМ 202 | СТМ 112 | СТМ 212 | СТМ 103 | СТМ 203 | СТМ 113 | СТМ 213 | Переходник ОСВ
3.55 | 48100.0807 | 52910.0888 | 72468.8156 | 79715.6971 | 56999.2389 | 58354.8069 | 81367.9738 | 84113.2306 | 8763.2698
4 | 49081.715 | 53989.8865 | 73947.771 | 81342.5481 | 58162.4887 | 59545.7213 | 83028.5446 | 85829.8271 | 9224.4946
4.5 | 50083.3827 | 55091.721 | 75456.9092 | 83002.6001 | 59349.4782 | 60760.9401 | 84723.0047 | 87581.4562 | 9709.9943
5 | 51105.4925 | 56216.0418 | 76996.8461 | 84696.5307 | 60560.6921 | 62000.9593 | 86452.0457 | 89368.8329 | 10221.0466
5.6 | 55785.9964 | 61364.596 | 83029.4473 | 91332.3921 | 66728.6608 | 68341.7601 | 93972.1117 | 97135.3026 | 10764.0359
6.3 | 60890.1665 | 66979.1832 | 89484.7369 | 98433.2106 | 73273.9749 | 75683.1869 | 101868.5453 | 105484.6422 | 11315.5094
7.1 | 68009.9049 | 74810.8953 | 97935.1981 | 107728.718 | 82284.1149 | 85022.5686 | 112209.4082 | 116211.8311 | 14162.5672
8 | 82949.8479 | 91244.8326 | 137449.4589 | 151194.4048 | 105906.3009 | 109295.7117 | 160405.912 | 165646.4669 | 17505.3452
9 | 86846.0902 | 95530.6992 | 154975.3421 | 170472.8763 | 109485.7742 | 113048.928 | 177615.0261 | 183170.6107 | 19255.8797
10 | 101665.712 | 111832.2832 | 171978.7683 | 189176.6452 | 132722.3883 | 137053.0957 | 203035.4447 | 209381.3201 | 21181.4677
11.2 | 111832.2832 | 123015.5115 | 189176.6452 | 208094.3097 | 145994.6272 | 150758.4052 | 223338.9891 | 230319.4521 | 22240.5411
12.5 | 123015.5115 | 135317.0627 | 208094.3097 | 228903.7407 | 160594.0899 | 165834.2458 | 245672.888 | 253351.3973 | 23352.5681
СТМ 104 / 204 |  | стакан монтажный без утепления, без уклона, с клапаном с электроприводом / с утеплением, без уклона, с клапаном с электроприводом
СТМ 114 / 214 |  | стакан монтажный без утепления, с уклоном, с клапаном с электроприводом / с утеплением, с уклоном, с клапаном с электроприводом
Стаканы СТМ с электроприводом
№ | СТМ 104 |  | СТМ 204 |  | СТМ 114 |  | СТМ 214 |  | Переходник ОСВ
| ЭП |  | ЭП |  | ЭП |  | ЭП
3.55 | 104146.674 | 104146.674 | 106611.7411 | 106611.7411 | 119891.7452 | 119891.7452 | 122905.9548 | 122905.9548 | 8763.2698
4 | 107367.7052 | 107367.7052 | 109909.0115 | 109909.0115 | 123599.7373 | 123599.7373 | 126707.1699 | 126707.1699 | 9224.4946
4.5 | 110688.3559 | 110688.3559 | 113308.2592 | 113308.2592 | 127422.4096 | 127422.4096 | 130625.9484 | 130625.9484 | 9709.9943
5 | 114111.7071 | 114111.7071 | 116812.6384 | 116812.6384 | 131363.3088 | 131363.3088 | 134665.9262 | 134665.9262 | 10221.0466
5.6 | 123539.643 | 123539.643 | 126513.7222 | 126513.7222 | 134238.3488 | 134238.3488 | 137746.3025 | 137746.3025 | 10764.0359
6.3 | 137099.3946 | 137099.3946 | 140563.3808 | 140563.3808 | 151777.7267 | 151777.7267 | 155672.2597 | 155672.2597 | 11315.5094
7.1 | 147208.654 | 147208.654 | 151345.4186 | 151345.4186 | 162397.3362 | 162397.3362 | 166951.7032 | 166951.7032 | 14162.5672
8 | 169922.6639 | 169922.6639 | 175055.8895 | 175055.8895 | 207653.379 | 207653.379 | 213620.2702 | 213620.2702 | 17505.3452
9 | 176014.315 | 176014.315 | 181771.7751 | 181771.7751 | 207653.379 | 207653.379 | 213620.2702 | 213620.2702 | 19255.8797
10 | 198318.9236 | 198318.9236 | 204618.561 | 204618.561 | 249391.6815 | 249391.6815 | 256159.2836 | 256159.2836 | 21181.4677
11.2 | 236913.9631 | 236913.9631 | 241748.9419 | 241748.9419 | 283718.7401 | 283718.7401 | 289508.9185 | 289508.9185 | 22240.5411
12.5 | 266821.432 | 266821.432 | 272266.7673 | 272266.7673 | 320915.003 | 320915.003 | 327464.2888 | 327464.2888 | 23352.5681
СТМ 204 ДУ |  | стакан монтажный с утеплением, без уклона, с клапаном ДУ с электроприводом
СТМ 214 ДУ |  | стакан монтажный с утеплением, с уклоном, с клапаном ДУ с электроприводом
СТМ 704 ДУ |  | стакан монтажный - исполнение УХЛ (высота h1000mm, периметральный обогрев клапана, двойная теплоизоляция)
Стаканы СТМ с клапаном ДУ
№ | СТМ 204 ДУ |  |  |  | СТМ 214 ДУ |  |  |  | СТМ 704 ДУ |  | Переходник ОСВ
| 600h |  | 1000h | [5 empty] | 1000h
| ЭП |  | ЭП |  | ЭП |  |  |  | ЭП
3.55 | 105270.7593 | 105270.7593 | 147019.7738 | 147019.7738 | 159160.5231 | 159160.5231 | 159160.5231 | 159160.5231 | 161721.7512 | 161721.7512 | 8763.2698
4 | 110811.3256 | 110811.3256 | 154757.6566 | 154757.6566 | 167537.3928 | 167537.3928 | 167537.3928 | 167537.3928 | 170233.4223 | 170233.4223 | 9224.4946
4.5 | 116643.5006 | 116643.5006 | 162902.7965 | 162902.7965 | 176355.1503 | 176355.1503 | 176355.1503 | 176355.1503 | 179193.0761 | 179193.0761 | 9709.9943
5 | 122782.6322 | 122782.6322 | 173300.8473 | 173300.8473 | 187611.862 | 187611.862 | 187611.862 | 187611.862 | 190630.932 | 190630.932 | 10221.0466
5.6 | 132977.3943 | 132977.3943 | 189596.1713 | 189596.1713 | 203189.4585 | 203189.4585 | 203189.4585 | 203189.4585 | 208555.7885 | 208555.7885 | 10764.0359
6.3 | 147749.8767 | 147749.8767 | 213208.5309 | 213208.5309 | 225761.8117 | 225761.8117 | 225761.8117 | 225761.8117 | 234529.3839 | 234529.3839 | 11315.5094
7.1 | 159115.5859 | 159115.5859 | 231375.4986 | 231375.4986 | 243128.6153 | 243128.6153 | 243128.6153 | 243128.6153 | 254513.0485 | 254513.0485 | 14162.5672
8 | 184120.566 | 184120.566 | 271343.4987 | 271343.4987 | 281336.2248 | 281336.2248 | 281336.2248 | 281336.2248 | 298477.8486 | 298477.8486 | 17505.3452
9 | 191192.3712 | 191192.3712 | 282647.0835 | 282647.0835 | 292141.9432 | 292141.9432 | 292141.9432 | 292141.9432 | 310911.7918 | 310911.7918 | 19255.8797
10 | 215211.7024 | 215211.7024 | 321039.6208 | 321039.6208 | 328843.4813 | 328843.4813 | 328843.4813 | 328843.4813 | 353143.5829 | 353143.5829 | 21181.4677
11.2 | 238884.9897 | 238884.9897 | 356353.9791 | 356353.9791 | 365016.2642 | 365016.2642 | 365016.2642 | 365016.2642 | 391989.377 | 391989.377 | 22240.5411
12.5 | 274717.7381 | 274717.7381 | 409807.076 | 409807.076 | 419768.7038 | 419768.7038 | 419768.7038 | 419768.7038 | 450787.7836 | 450787.7836 | 23352.5681
Размер | Поддон к крышным вентиляторам
Цена, руб.
3.55 | 18706.4162 | 18706.4162 | 18706.4162 | 18706.4162 | 18706.4162 | 18706.4162
4 | 18705.2546 | 18705.2546 | 18705.2546 | 18705.2546 | 18705.2546 | 18705.2546
4.5 | 19593.2431 | 19593.2431 | 19593.2431 | 19593.2431 | 19593.2431 | 19593.2431
5 | 20532.9197 | 20532.9197 | 20532.9197 | 20532.9197 | 20532.9197 | 20532.9197
5.6 | 21289.3651 | 21289.3651 | 21289.3651 | 21289.3651 | 21289.3651 | 21289.3651
6.3 | 21934.5942 | 21934.5942 | 21934.5942 | 21934.5942 | 21934.5942 | 21934.5942
7.1 | 23221.8581 | 23221.8581 | 23221.8581 | 23221.8581 | 23221.8581 | 23221.8581
8 | 24515.5105 | 24515.5105 | 24515.5105 | 24515.5105 | 24515.5105 | 24515.5105
9 | 29335.5633 | 29335.5633 | 29335.5633 | 29335.5633 | 29335.5633 | 29335.5633
10 | 32258.2593 | 32258.2593 | 32258.2593 | 32258.2593 | 32258.2593 | 32258.2593
11.2 | 34832.7872 | 34832.7872 | 34832.7872 | 34832.7872 | 34832.7872 | 34832.7872
12.5 | 37110.2541 | 37110.2541 | 37110.2541 | 37110.2541 | 37110.2541 | 37110.2541
Размер | Зонт к крышным осевым вентиляторам ВО 21-12 | [6 empty] | Размер | Входной коллектор к осевым вентиляторам ВО 21-12
| Цена, руб. | [7 empty] | Цена, руб.
4 | 10462.0436 | 10462.0436 | 10462.0436 | 10462.0436 |  |  |  | 4 | 5742.9474 | 5742.9474 | 5742.9474 | 5742.9474
4.5 | 11386.1775 | 11386.1775 | 11386.1775 | 11386.1775 |  |  |  | 4.5 | 6246.7147 | 6246.7147 | 6246.7147 | 6246.7147
5 | 12214.9853 | 12214.9853 | 12214.9853 | 12214.9853 |  |  |  | 5 | 6742.0859 | 6742.0859 | 6742.0859 | 6742.0859
5.6 | 17399.668 | 17399.668 | 17399.668 | 17399.668 |  |  |  | 5.6 | 7674.0554 | 7674.0554 | 7674.0554 | 7674.0554
6.3 | 18699.8106 | 18699.8106 | 18699.8106 | 18699.8106 |  |  |  | 6.3 | 10738.6399 | 10738.6399 | 10738.6399 | 10738.6399
7.1 | 22144.7913 | 22144.7913 | 22144.7913 | 22144.7913 |  |  |  | 7.1 | 12627.7673 | 12627.7673 | 12627.7673 | 12627.7673
8 | 26127.3055 | 26127.3055 | 26127.3055 | 26127.3055 |  |  |  | 8 | 15339.7147 | 15339.7147 | 15339.7147 | 15339.7147
9 | 31343.7635 | 31343.7635 | 31343.7635 | 31343.7635 |  |  |  | 9 | 16380.8338 | 16380.8338 | 16380.8338 | 16380.8338
10 | 38098.6795 | 38098.6795 | 38098.6795 | 38098.6795 |  |  |  | 10 | 19059.1967 | 19059.1967 | 19059.1967 | 19059.1967
11.2 | 45798.9131 | 45798.9131 | 45798.9131 | 45798.9131 |  |  |  | 11.2 | 22258.1191 | 22258.1191 | 22258.1191 | 22258.1191
12.5 | 53319.0861 | 53319.0861 | 53319.0861 | 53319.0861 |  |  |  | 12.5 | 24651.0139 | 24651.0139 | 24651.0139 | 24651.0139
Размер | Защитная сетка к осевым вентиляторам ВО 21-12 | [6 empty] | Размер | Защитный козырек к осевым вентиляторам ВО 21-12
| Цена, руб. | [7 empty] | Цена, руб.
4 | 2418.585 | 2418.585 | 2418.585 | 2418.585 |  |  |  | 4 | 4881.5053 | 4881.5053 | 4881.5053 | 4881.5053
4.5 | 2664.038 | 2664.038 | 2664.038 | 2664.038 |  |  |  | 4.5 | 5309.7075 | 5309.7075 | 5309.7075 | 5309.7075
5 | 2810.899 | 2810.899 | 2810.899 | 2810.899 |  |  |  | 5 | 5730.773 | 5730.773 | 5730.773 | 5730.773
5.6 | 3225.807 | 3225.807 | 3225.807 | 3225.807 |  |  |  | 5.6 | 6522.9471 | 6522.9471 | 6522.9471 | 6522.9471
6.3 | 3708.497 | 3708.497 | 3708.497 | 3708.497 |  |  |  | 6.3 | 9127.8439 | 9127.8439 | 9127.8439 | 9127.8439
7.1 | 4077.19 | 4077.19 | 4077.19 | 4077.19 |  |  |  | 7.1 | 10733.6022 | 10733.6022 | 10733.6022 | 10733.6022
8 | 4471.558 | 4471.558 | 4471.558 | 4471.558 |  |  |  | 8 | 13038.7575 | 13038.7575 | 13038.7575 | 13038.7575
9 | 4866.9289 | 4866.9289 | 4866.9289 | 4866.9289 |  |  |  | 9 | 13923.7087 | 13923.7087 | 13923.7087 | 13923.7087
10 | 5383.2788 | 5383.2788 | 5383.2788 | 5383.2788 |  |  |  | 10 | 16200.3172 | 16200.3172 | 16200.3172 | 16200.3172
11.2 | 5565.9872 | 5565.9872 | 5565.9872 | 5565.9872 |  |  |  | 11.2 | 18919.4013 | 18919.4013 | 18919.4013 | 18919.4013
12.5 | 7618.1471 | 7618.1471 | 7618.1471 | 7618.1471 |  |  |  | 12.5 | 20953.3618 | 20953.3618 | 20953.3618 | 20953.3618
Размер | Зонт защитный для радиальных вентиляторов ВРм/ВРз
Цена, руб.
5 | 11385.1413 | 11385.1413 | 11385.1413 | 11385.1413
5.6 | 11527.8754 | 11527.8754 | 11527.8754 | 11527.8754
6.3 | 13895.5817 | 13895.5817 | 13895.5817 | 13895.5817
7.1 | 16464.795 | 16464.795 | 16464.795 | 16464.795
8 | 17816.5706 | 17816.5706 | 17816.5706 | 17816.5706
9 | 21057.4737 | 21057.4737 | 21057.4737 | 21057.4737
10 | 22451.2299 | 22451.2299 | 22451.2299 | 22451.2299
11.2 | 29806.2327 | 29806.2327 | 29806.2327 | 29806.2327
12.5 | 36481.1496 | 36481.1496 | 36481.1496 | 36481.1496
ВЕРНУТЬСЯ К СОДЕРЖАНИЮ
УЗНАТЬ БОЛЬШЕ О СТАКАНАХ СТМ
(812) 331-00-97 ventilator@ventilator.spb.ru www.ventilator.spb.ru

## Нагреватели канальные
Прямоугольные канальные нагреватели
Электрические канальные нагреватели. Прямоугольные |  |  |  |  | Водяные канальные нареватели. Двух-рядные. Прямоугольные
Марка | Мощность, кВт | Ступени нагревателя | Мин. Расход воздуха, м3/ч | Цена руб., с НДС | Марка | Мощность, кВт | Расход воздуха м3/ч | Цена руб., с НДС
EO-40-20/9 | 9 | 9 | 440 | по запросу | ВОП 400х200/2 к | 14.4 | 1152 | по запросу
EO-40-20/12 | 12 | 12 |  | по запросу | ВОП 500х250/2 к | 23 | 1800 | по запросу
EO-40-20/15 | 15 | 9+6 |  | по запросу | ВОП 500х300/2 к | 27.6 | 2160 | по запросу
EO-50-25/12 | 12 | 12 | 680 | по запросу | ВОП 600х300/2 к | 33.7 | 2592 | по запросу
EO-50-25/15 | 15 | 7,5+7,5 |  | по запросу | ВОП 600х350/2 к | 39.4 | 3024 | по запросу
EO-50-25/18 | 18 | 12+6 |  | по запросу | ВОП 700х400/2 к | 53.1 | 4032 | по запросу
EO-50-25/22,5 | 22.5 | 15+7,5 |  | по запросу | ВОП 800х500/2 к | 76.5 | 5760 | по запросу
EO-50-25/24 | 24 | 12+6+6 |  | по запросу | ВОП 900х500/2 к | 86.7 | 6480 | по запросу
EO-50-30/12 | 12 | 12 | 810 | по запросу | ВОП 1000х500/2 к | 97 | 7200 | по запросу
EO-50-30/15 | 15 | 7,5+7,5 |  | по запросу | Водяные канальные нареватели. Трех-рядные. Прямоугольные
EO-50-30/18 | 18 | 12+6 |  | по запросу | Марка | Мощность, кВт | Расход воздуха м3/ч | Цена руб., с НДС
EO-50-30/22,5 | 22.5 | 15+7,5 |  | по запросу | ВОП 400х200/3 к | 24.6 | 1152 | по запросу
EO-50-30/24 | 24 | 12+6+6 |  | по запросу | ВОП 500х250/3 к | 39 | 1800 | по запросу
EO-60-30/15 | 15 | 7,5+7,5 | 980 | по запросу | ВОП 500х300/3 к | 46.8 | 2160 | по запросу
EO-60-30/18 | 18 | 12+6 |  | по запросу | ВОП 600х300/3 к | 56.6 | 2592 | по запросу
EO-60-30/22,5 | 22.5 | 15+7,5 |  | по запросу | ВОП 600х350/3 к | 66 | 3024 | по запросу
EO-60-30/24 | 24 | 12+6+6 |  | по запросу | ВОП 700х400/3 к | 88.7 | 4032 | по запросу
EO-60-30/30 | 30 | 15+7,5+7,5 |  | по запросу | ВОП 800х500/3 к | 127.3 | 5760 | по запросу
EO-60-30/36 | 36 | 12+12+6+6 |  | по запросу | ВОП 900х500/3 к | 139 | 6480 | по запросу
EO-60-35/15 | 15 | 7,5+7,5 | 1200 | по запросу | ВОП 1000х500/3 к | 154 | 7200 | по запросу
EO-60-35/18 | 18 | 12+6 |  | по запросу
EO-60-35/22,5 | 22.5 | 15+7,5 |  | по запросу
EO-60-35/24 | 24 | 12+6+6 |  | по запросу
EO-60-35/30 | 30 | 15+7,5+7,5 |  | по запросу
EO-60-35/36 | 36 | 12+12+6+6+ |  | по запросу
EO-60-35/45 | 45 | 15+15+7,5+7,5 |  | по запросу
EO-60-35/48 | 48 | 12+12+12+6+6 |  | по запросу
EO-70-40/22,5 | 22.5 | 15+7,5 | 1550 | по запросу
EO-70-40/30 | 30 | 15+7,5+7,5 |  | по запросу
EO-70-40/45 | 45 | 15+15+7,5+7,5 |  | по запросу
EO-70-40/60 | 60 | 15+15+15+7,5+7,5 |  | по запросу
EO-70-40/75 | 75 | 15+15+15+15+7,5+7,5 |  | по запросу
EO-70-40/90 | 90 | 15+15+15+15+15+7,5+7,5 |  | по запросу
EO-80-50/45 | 45 | 15+15+7,5+7,5 | 2200 | по запросу
EO-80-50/60 | 60 | 15+15+15+7,5+7,5 |  | по запросу
EO-80-50/75 | 75 | 15+15+15+15+7,5+7,5 |  | по запросу
EO-80-50/90 | 90 | 15+15+15+15+15+7,5+7,5 |  | по запросу
EO-100-50/45 | 45 | 15+15+7,5+7,5 | 2700 | по запросу
EO-100-50/60 | 60 | 15+15+15+7,5+7,5 |  | по запросу
EO-100-50/75 | 75 | 15+15+15+15+7,5+7,5 |  | по запросу
EO-100-50/90 | 90 | 15+15+15+15+15+7,5+7,5 |  | по запросу
Круглые канальные нагреватели
Марка | Мощность, кВт | Фазность/ Напряжение | Цена руб., с НДС
EOK-100-0.3-1ф | 0.3 | 1/230 | по запросу
EOK-100-0.6-1ф | 0.6 | 1/230 | по запросу
EOK-100-1.2-1ф | 1.2 | 1/230 | по запросу
EOK-100-1.8-1ф | 1.8 | 1/230 | по запросу
EOK-100-2,4-1ф | 2.4 | 1/230 | по запросу
EOK-125-1.2-1ф | 1.2 | 1/230 | по запросу
EOK-125-1.8-1ф | 1.8 | 1/230 | по запросу
EOK-125-2.4-1ф | 2.4 | 1/230 | по запросу
EOK-160-1.2-1ф | 1.2 | 1/230 | по запросу
EOK-160-2,4-1ф | 2.4 | 1/230 | по запросу
EOK-160-3,0-1ф | 3 | 1/230 | по запросу
EOK-160-5,0-2ф | 5 | 2/400 | по запросу
EOK-160-6,0-2ф | 6 | 2/400 | по запросу
EOK-160-6,0-3ф | 6 | 3/400 | по запросу
EOK-200-2.4-1ф | 2.4 | 1/230 | по запросу
EOK-200-3,0-1ф | 3 | 1/230 | по запросу
EOK-200-5,0-2ф | 5 | 2/400 | по запросу
EOK-200-6,0-2ф | 6 | 2/400 | по запросу
EOK-200-6,0-3ф | 6 | 3/400 | по запросу
EOK-250-12,0-3ф | 12 | 3/400 | по запросу
EOK-250-3,0-1ф | 3 | 1/230 | по запросу
EOK-250-6,0-2ф | 6 | 2/400 | по запросу
EOK-250-6,0-3ф | 6 | 3/400 | по запросу
EOK-250-9,0-3ф | 9 | 3/400 | по запросу
EOK-315-12,0-3ф | 12 | 3/400 | по запросу
EOK-315-3,0-1ф | 3 | 1/230 | по запросу
EOK-315-6,0-2ф | 6 | 2/400 | по запросу
EOK-315-6,0-3ф | 6 | 3/400 | по запросу
EOK-315-9,0-3ф | 9 | 3/400 | по запросу
EOK-400-12,0-3ф | 12 | 3/400 | по запросу
EOK-400-9,0-3ф | 9 | 3/400 | по запросу
(812) 331-00-97 ventilator@ventilator.spb.ru www.ventilator.spb.ru
ВЕРНУТЬСЯ К СОДЕРЖАНИЮ

## Шумоглушители, фильтры, клапана
Шумоглушители
Прямоугольный пластинчатый, длина 1000мм | Цена, руб. с НДС | Круглый трубчатый | Цена, руб с НДС
|  |  | длина 600мм | длина 900мм
Шумоглушитель ГПП 300*150 | по запросу | Шумоглушитель ГКР d100 | по запросу | по запросу
Шумоглушитель ГПП 400*200 | по запросу | Шумоглушитель ГКР d125 | по запросу | по запросу
Шумоглушитель ГПП 500*250 | по запросу | Шумоглушитель ГКР d150 | по запросу | по запросу
Шумоглушитель ГПП 500*300 | по запросу | Шумоглушитель ГКР d160 | по запросу | по запросу
Шумоглушитель ГПП 600*300 | по запросу | Шумоглушитель ГКР d200 | по запросу | по запросу
Шумоглушитель ГПП 600*350 | по запросу | Шумоглушитель ГКР d250 | по запросу | по запросу
Шумоглушитель ГПП 700*400 | по запросу | Шумоглушитель ГКР d315 | по запросу | по запросу
Шумоглушитель ГПП 800*500 | по запросу | Шумоглушитель ГКР d355 | по запросу | по запросу
Шумоглушитель ГПП 900*500 | по запросу | Шумоглушитель ГКР d400 | по запросу | по запросу
Шумоглушитель ГПП 1000*500 | по запросу
Фильры кассетные |  |  |  | Фильтры карманные
Прямоугольные |  | Круглые |  | Прямоугольные
Марка | Цена, руб с НДС | Марка | Цена, руб с НДС | Марка | Цена, руб с НДС
Фильтрующая вставка к ФЛПК 300*150 EU4 | по запросу | Фильтр ФЛК d100 | по запросу | Фильтрующая вставка к ФЛП 300*150 EU4 | по запросу
Фильтрующая вставка к ФЛПК 400*200 EU4 | по запросу | Фильтр ФЛК d125 | по запросу | Фильтрующая вставка к ФЛП 400*200 EU4 | по запросу
Фильтрующая вставка к ФЛПК 500*250 EU4 | по запросу | Фильтр ФЛК d150 | по запросу | Фильтрующая вставка к ФЛП 500*250 EU4 | по запросу
Фильтрующая вставка к ФЛПК 500*300 EU4 | по запросу | Фильтр ФЛК d160 | по запросу | Фильтрующая вставка к ФЛП 500*300 EU4 | по запросу
Фильтрующая вставка к ФЛПК 600*300 EU4 | по запросу | Фильтр ФЛК d200 | по запросу | Фильтрующая вставка к ФЛП 600*300 EU4 | по запросу
Фильтрующая вставка к ФЛПК 600*350 EU4 | по запросу | Фильтр ФЛК d250 | по запросу | Фильтрующая вставка к ФЛП 600*350 EU4 | по запросу
Фильтрующая вставка к ФЛПК 700*400 EU4 | по запросу | Фильтр ФЛК d315 | по запросу | Фильтрующая вставка к ФЛП 700*400 EU4 | по запросу
Фильтрующая вставка к ФЛПК 800*500 EU4 | по запросу | Фильтр ФЛК d355 | по запросу | Фильтрующая вставка к ФЛП 800*500 EU4 | по запросу
Фильтрующая вставка к ФЛПК 900*500 EU4 | по запросу | Фильтр ФЛК d400 | по запросу | Фильтрующая вставка к ФЛП 900*500 EU4 | по запросу
Фильтрующая вставка к ФЛПК 1000*500 EU4 | по запросу | Фильтр ФЛК d450 | по запросу | Фильтрующая вставка к ФЛП 1000*500 EU4 | по запросу
Корпус фильтра ФЛПК 300*150 | по запросу | Фильтр ФЛК d500 | по запросу | Корпус фильтра ФЛП 300*150 | по запросу
Корпус фильтра ФЛПК 400*200 | по запросу | Фильтр ФЛК d630 | по запросу | Корпус фильтра ФЛП 400*200 | по запросу
Корпус фильтра ФЛПК 500*250 | по запросу |  |  | Корпус фильтра ФЛП 500*250 | по запросу
Корпус фильтра ФЛПК 500*300 | по запросу |  |  | Корпус фильтра ФЛП 500*300 | по запросу
Корпус фильтра ФЛПК 600*300 | по запросу |  |  | Корпус фильтра ФЛП 600*300 | по запросу
Корпус фильтра ФЛПК 600*350 | по запросу |  |  | Корпус фильтра ФЛП 600*350 | по запросу
Корпус фильтра ФЛПК 700*400 | по запросу |  |  | Корпус фильтра ФЛП 700*400 | по запросу
Корпус фильтра ФЛПК 800*500 | по запросу |  |  | Корпус фильтра ФЛП 800*500 | по запросу
Корпус фильтра ФЛПК 900*500 | по запросу |  |  | Корпус фильтра ФЛП 900*500 | по запросу
Корпус фильтра ФЛПК 1000*500 | по запросу |  |  | Корпус фильтра ФЛП 1000*500 | по запросу
Обратные клапана |  | Дроссель-клапана
Тип | Цена, руб с НДС | Тип | Цена, руб с НДС
Обратный клапан d100 | по запросу | Дроссель-клапан 100 | по запросу
Обратный клапан d125 | по запросу | Дроссель-клапан 125 | по запросу
Обратный клапан d160 | по запросу | Дроссель-клапан 160 | по запросу
Обратный клапан d200 | по запросу | Дроссель-клапан 200 | по запросу
Обратный клапан d250 | по запросу | Дроссель-клапан 250 | по запросу
Обратный клапан d315 | по запросу | Дроссель-клапан 315 | по запросу
(812) 331-00-97 ventilator@ventilator.spb.ru www.ventilator.spb.ru
ВЕРНУТЬСЯ К СОДЕРЖАНИЮ

## Противопожарные клапаны
Клапаны противопожарные (нормально открытые (огнезадерживающие НО), дымовые (нормально закрытые НЗ)), LVS(60), LVS(90), LVS (120)) прямоугольного сечения
Размеры клапанов, мм | Электромеханический привод с возвратной пружиной MB-N, MBE-N (220,24В) |  |  | Электромеханический привод с возвратной пружиной MB (220, 24 В) |  |  | Электромагнитный привод (220, 24 В)
| LVS(60) | LVS(90) | LVS(120) | LVS(60) | LVS(90) | LVS(120) | LVS(60) | LVS(90) | LVS(120)
100х100 | по запросу | по запросу | по запросу | по запросу | по запросу | по запросу | по запросу | по запросу | по запросу
150х150 | по запросу | по запросу | по запросу | по запросу | по запросу | по запросу | по запросу | по запросу | по запросу
200х200 | по запросу | по запросу | по запросу | по запросу | по запросу | по запросу | по запросу | по запросу | по запросу
250х250 | по запросу | по запросу | по запросу | по запросу | по запросу | по запросу | по запросу | по запросу | по запросу
300х300 | по запросу | по запросу | по запросу | по запросу | по запросу | по запросу | по запросу | по запросу | по запросу
400х400 | по запросу | по запросу | по запросу | по запросу | по запросу | по запросу | по запросу | по запросу | по запросу
500х500 | по запросу | по запросу | по запросу | по запросу | по запросу | по запросу | по запросу | по запросу | по запросу
600х600 | по запросу | по запросу | по запросу | по запросу | по запросу | по запросу | по запросу | по запросу | по запросу
700х700 | по запросу | по запросу | по запросу | по запросу | по запросу | по запросу | по запросу | по запросу | по запросу
800х800 | по запросу | по запросу | по запросу | по запросу | по запросу | по запросу | по запросу | по запросу | по запросу
900х900 | по запросу | по запросу | по запросу | по запросу | по запросу | по запросу | по запросу | по запросу | по запросу
1000х1000 | по запросу | по запросу | по запросу | по запросу | по запросу | по запросу | по запросу | по запросу | по запросу
1100х до 900 | по запросу | по запросу | по запросу | по запросу | по запросу | по запросу | по запросу | по запросу | по запросу
1200х до 800 | по запросу | по запросу | по запросу | по запросу | по запросу | по запросу | по запросу | по запросу | по запросу
1300х до 700 | по запросу | по запросу | по запросу | по запросу | по запросу | по запросу | по запросу | по запросу | по запросу
1400х до 600 | по запросу | по запросу | по запросу | по запросу | по запросу | по запросу | по запросу | по запросу | по запросу
1500х до 500 | по запросу | по запросу | по запросу | по запросу | по запросу | по запросу | по запросу | по запросу | по запросу
Клапаны противопожарные (нормально открытые (огнезадерживающие НО), дымовые (нормально закрытые НЗ)), LVR(60), LVR(90)) круглого сечения
Размеры клапанов, мм | Электромеханический привод с возвратной пружиной MB-N, MBE-N (220, 24 В) |  |  | Электромеханический привод с возвратной пружиной MB (220, 24 В) |  |  | Электромагнитный привод (220, 24 В)
| LVR(60) | LVR(90) | LVR(120) | LVR(60) | LVR(90) | LVR(120) | LVR(60) | LVR(90) | LVR(120)
100 | по запросу | по запросу | по запросу | по запросу | по запросу | по запросу | по запросу | по запросу | по запросу
125 | по запросу | по запросу | по запросу | по запросу | по запросу | по запросу | по запросу | по запросу | по запросу
140 | по запросу | по запросу | по запросу | по запросу | по запросу | по запросу | по запросу | по запросу | по запросу
160 | по запросу | по запросу | по запросу | по запросу | по запросу | по запросу | по запросу | по запросу | по запросу
200 | по запросу | по запросу | по запросу | по запросу | по запросу | по запросу | по запросу | по запросу | по запросу
225 | по запросу | по запросу | по запросу | по запросу | по запросу | по запросу | по запросу | по запросу | по запросу
250 | по запросу | по запросу | по запросу | по запросу | по запросу | по запросу | по запросу | по запросу | по запросу
280 | по запросу | по запросу | по запросу | по запросу | по запросу | по запросу | по запросу | по запросу | по запросу
315 | по запросу | по запросу | по запросу | по запросу | по запросу | по запросу | по запросу | по запросу | по запросу
355 | по запросу | по запросу | по запросу | по запросу | по запросу | по запросу | по запросу | по запросу | по запросу
400 | по запросу | по запросу | по запросу | по запросу | по запросу | по запросу | по запросу | по запросу | по запросу
450 | по запросу | по запросу | по запросу | по запросу | по запросу | по запросу | по запросу | по запросу | по запросу
500 | по запросу | по запросу | по запросу | по запросу | по запросу | по запросу | по запросу | по запросу | по запросу
560 | по запросу | по запросу | по запросу | по запросу | по запросу | по запросу | по запросу | по запросу | по запросу
630 | по запросу | по запросу | по запросу | по запросу | по запросу | по запросу | по запросу | по запросу | по запросу
710 | по запросу | по запросу | по запросу | по запросу | по запросу | по запросу | по запросу | по запросу | по запросу
800 | по запросу | по запросу | по запросу | по запросу | по запросу | по запросу | по запросу | по запросу | по запросу
900 | по запросу | по запросу | по запросу | по запросу | по запросу | по запросу | по запросу | по запросу | по запросу
1000 | по запросу | по запросу | по запросу | по запросу | по запросу | по запросу | по запросу | по запросу | по запросу
Клапаны противодымной вентиляции LVD(90), LVDW(90) стенового и канального типа
Стандартные установочные размеры | Электромеханический привод реверсивный MBE-N (220, 24 В) |  | Электромеханический привод с возвратной пружиной MBE (220, 24 В) |  | Электромагнитный привод (220, 24 В)
| LVD | LVDW | LVD | LVDW | LVD | LVDW
500х500 мм | по запросу | по запросу | по запросу | по запросу | по запросу | по запросу
600х600 мм | по запросу | по запросу | по запросу | по запросу | по запросу | по запросу
700х500 мм | по запросу | по запросу | по запросу | по запросу | по запросу | по запросу
ВЕРНУТЬСЯ К СОДЕРЖАНИЮ
(812) 331-00-97
ventilator@ventilator.spb.ru
www.ventilator.spb.ru

## Компактные ПВУ KIT
Приточно-вытяжные установки KIT CAUF, KIT ECO, KIT AIRTUBE, KIT SW, KIT NOVA, KIT UniMAX
KIT CAUF |  |  | KIT UniMAX VIM
| Модель | Цена, руб с НДС |  | Модель | Цена, руб с НДС
| KIT CAUF 500 VIM | по запросу |  | KIT UniMAX-P 450 SE-A | по запросу
| KIT CAUF 800 VIM | по запросу |  | KIT UniMAX-P 450 SW-A | по запросу
| KIT EH/CAUF | Опциональный нагреватель для установок KIT CAUF |  | KIT UniMAX-P 450 VEL-A | по запросу
| KIT EH/CAUF 500 - 1,2/1 | по запросу |  | KIT UniMAX-P 450 VER-A | по запросу
| KIT EH/CAUF 500 - 2,0/1 | по запросу |  | KIT UniMAX-P 450 CE-A | по запросу
| KIT EH/CAUF 500 - 5,0/2 | по запросу |  | KIT UniMAX-P 450 VWL-A | по запросу
| KIT EH/CAUF 800 - 2,4/1 | по запросу |  | KIT UniMAX-P 450 VWR-A | по запросу
| KIT EH/CAUF 800 - 5,0/2 | по запросу |  | KIT UniMAX-P 450 CW-A | по запросу
| KIT EH/CAUF 800 - 9,0/3 | по запросу |  | KIT UniMAX-P 800 SE-A | по запросу
| KIT EH/CAUF 800 - 12,0/3 | по запросу |  | KIT UniMAX-P 800 SW-A | по запросу
|  |  |  | KIT UniMAX-P 800 VEL-A | по запросу
KIT CAU VIM | Приточные установки с электрическим нагревом до 6000м3/ч |  |  | KIT UniMAX-P 800 VER-A | по запросу
|  |  |  | KIT UniMAX-P 800 CE-A | по запросу
| Модель | Цена, руб с НДС |  | KIT UniMAX-P 800 CW-A | по запросу
| KIT CAU 2000/1-12,0/3 VIM | по запросу |  | KIT UniMAX-P 800 VWL-A | по запросу
| KIT CAU 2000/1-2,4/1 VIM | по запросу |  | KIT UniMAX-P 800 VWR-A | по запросу
| KIT CAU 2000/1-5,0/2 VIM | по запросу |  | KIT UniMAX-P 1000 CE-A | по запросу
| KIT CAU 2000/1-9,0/3 VIM | по запросу |  | KIT UniMAX-P 1000 SE-A | по запросу
| KIT CAU 2000/1-W VIM | по запросу |  | KIT UniMAX-P 1000 SW-A | по запросу
| KIT CAU 2000/3-12,0/3 VIM | по запросу |  | KIT UniMAX-P 1000 VEL-A | по запросу
| KIT CAU 2000/3-2,4/1 VIM | по запросу |  | KIT UniMAX-P 1000 VER-A | по запросу
| KIT CAU 2000/3-5,0/2 VIM | по запросу |  | KIT UniMAX-P 1000 CW-A | по запросу
| KIT CAU 2000/3-9,0/3 VIM | по запросу |  | KIT UniMAX-P 1000 VWL-A | по запросу
| KIT CAU 2000/3-W VIM | по запросу |  | KIT UniMAX-P 1000 VWR-A | по запросу
| KIT CAU 3000/1-15,0/3 VIM | по запросу |  | KIT UniMAX-P 2000 SE-A | по запросу
| KIT CAU 3000/1-22,5/3 VIM | по запросу |  | KIT UniMAX-P 2000 SW-A | по запросу
| KIT CAU 3000/1-6,0/2 VIM | по запросу |  | KIT UniMAX-P 2000 VEL-A | по запросу
| KIT CAU 3000/1-W VIM | по запросу |  | KIT UniMAX-P 2000 VER-A | по запросу
| KIT CAU 3000/3-15,0/3 VIM | по запросу |  | KIT UniMAX-P 1500 VEL-A | по запросу
| KIT CAU 3000/3-22,5/3 VIM | по запросу |  | KIT UniMAX-P 1500 VER-A | по запросу
| KIT CAU 3000/3-6,0/2 VIM | по запросу |  | KIT UniMAX-P 1500 SE-A | по запросу
| KIT CAU 3000/3-W VIM | по запросу |  | KIT UniMAX-P 1500 SW-A | по запросу
| KIT CAU 4000/1-15,0/3 VIM | по запросу |  | KIT UniMAX-P 1500 CE-A | по запросу
| KIT CAU 4000/1-22,5/3 VIM | по запросу |  | KIT UniMAX-P 1500 CW-A | по запросу
| KIT CAU 4000/1-30,0/3 VIM | по запросу |  | KIT UniMAX-P 1500 VWL-A | по запросу
| KIT CAU 4000/1-45,0/3 VIM | по запросу |  | KIT UniMAX-P 1500 VWR-A | по запросу
| KIT CAU 4000/1-W VIM | по запросу |  | KIT UniMAX-P 2000 SE-A | по запросу
| KIT CAU 4000/3-15,0/3 VIM | по запросу |  | KIT UniMAX-P 2000 SW-A | по запросу
| KIT CAU 4000/3-22,5/3 VIM | по запросу |  | KIT UniMAX-P 2000 VEL-A | по запросу
| KIT CAU 4000/3-30,0/3 VIM | по запросу |  | KIT UniMAX-P 2000 VER-A | по запросу
| KIT CAU 4000/3-45,0/3 VIM | по запросу |  | KIT UniMAX-P 2000 VWL-A | по запросу
| KIT CAU 4000/3-W VIM | по запросу |  | KIT UniMAX-P 2000 VWR-A | по запросу
| KIT CAU 6000/3-22,5/3 VIM | по запросу
| KIT CAU 6000/3-30,0/3 VIM | по запросу | C подвесная | * ПУЛЬТ "OAZIS" В КОМПЛЕКТЕ
| KIT CAU 6000/3-45,0/3 VIM | по запросу | V вертикальня (L левая, R правая)
| KIT CAU 6000/3-60,0/3 VIM | по запросу | S горизонтальная
| KIT CAU 6000/3-W VIM | по запросу
KIT ECO | Приточные установки с электрическим нагревом до 1500м3/ч
KIT UniMAX - P
| Модель | Цена, руб с НДС
| KIT ECO 160/1-1,2/ 1-A | по запросу
| KIT ECO 160/1-2,4/ 1-A | по запросу
| KIT ECO 160/1-3,0/ 1-A | по запросу |  | Модель | Цена, руб с НДС
| KIT ECO 160/1-5,0/ 2-A | по запросу |  | KIT UniMAX-P 450CE EC | по запросу
| KIT ECO 200/1-3,0/ 1-A | по запросу |  | KIT UniMAX-P 450CW EC | по запросу
| KIT ECO 200/1-5,0/ 2-A | по запросу |  | KIT UniMAX-P 450VEL EC | по запросу
| KIT ECO 200/1-6,0/ 2-A | по запросу |  | KIT UniMAX-P 450VER EC | по запросу
| KIT ECO 250/1-3,0/ 1-A | по запросу |  | KIT UniMAX-P 450VWL EC | по запросу
| KIT ECO 250/1-6,0/ 2-A | по запросу |  | KIT UniMAX-P 450VWR EC | по запросу
| KIT ECO 250/1-9,0/ 3-A | по запросу |  | KIT UniMAX-P 450SE EC | по запросу
| KIT ECO 315/1-12,0/ 3-A | по запросу |  | KIT UniMAX-P 450SW EC | по запросу
| KIT ECO 315/1-3,0/ 1-A | по запросу |  | KIT UniMAX-P 850CE EC | по запросу
| KIT ECO 315/1-6,0/ 2-A | по запросу |  | KIT UniMAX-P 850CW EC | по запросу
| KIT ECO 315/1-9,0/ 3-A | по запросу |  | KIT UniMAX-P 850SE EC | по запросу
|  |  |  | KIT UniMAX-P 850SW EC | по запросу
KIT AIRTUBE | Приточные установки с электрическим нагревом до 1500м3/ч |  |  | KIT UniMAX-P 850VEL EC | по запросу
|  |  |  | KIT UniMAX-P 850VER EC | по запросу
|  |  |  | KIT UniMAX-P 850VWL EC | по запросу
| Модель | Цена, руб с НДС |  | KIT UniMAX-P 850VWR EC | по запросу
| KIT AIRTUBE 100 | по запросу |  | KIT UniMAX-P 1400CE EC | по запросу
| KIT AIRTUBE 125 | по запросу |  | KIT UniMAX-P 1400CW EC | по запросу
| KIT AIRTUBE 160 | по запросу |  | KIT UniMAX-P 1400VEL EC | по запросу
| KIT AIRTUBE 200 | по запросу |  | KIT UniMAX-P 1400VER EC | по запросу
| KIT AIRTUBE 250 | по запросу |  | KIT UniMAX-P 1400VWL EC | по запросу
| KIT AIRTUBE 315 | по запросу |  | KIT UniMAX-P 1400VWR EC | по запросу
|  |  |  | KIT UniMAX-P 2200CE EC | по запросу
KIT SWIFT | Приточные установки с электрическим нагревом до 700 м3/ч и EC вентиляторами |  |  | KIT UniMAX-P 2200CW EC | по запросу
|  |  |  | KIT UniMAX-Р 2200SE EC | по запросу
|  |  |  | KIT UniMAX-Р 2200SW EC | по запросу
| Модель | Цена, руб с НДС |  | KIT UniMAX-P 2200VWL EC | по запросу
| KIT SWIFT 500 EC - A | по запросу |  | KIT UniMAX-P 2200VWR EC | по запросу
| KIT SWIFT 700 EC - A | по запросу |  | KIT UniMAX-P 2200VEL EC | по запросу
|  |  |  | KIT UniMAX-P 2200VER EC | по запросу
KIT ECO SLIM | Приточные установки с электрическим и водяным нагревом до 1500м3/ч
KIT UniMAX - R EC
|  |  |  | Модель | Цена, руб с НДС
| Модель | Цена, руб с НДС |  | KIT UniMAX-R 450SE EC | по запросу
| KIT ECO-SLIM 350-1,2/1-А | по запросу |  | KIT UniMAX-R 450SW EC | по запросу
| KIT ECO-SLIM 350-2,4/1-А | по запросу |  | KIT UniMAX-R 450VEL EC | по запросу
| KIT ECO-SLIM 350-5,0/2-А | по запросу |  | KIT UniMAX-R 450VER EC | по запросу
| KIT ECO-SLIM 700-2,4/1-А | по запросу |  | KIT UniMAX-R 850SE EC | по запросу
| KIT ECO-SLIM 700-5,0/2-А | по запросу |  | KIT UniMAX-R 850SW EC | по запросу
| KIT ECO-SLIM 700-9,0/3-А | по запросу |  | KIT UniMAX-R 850VEL EC | по запросу
| KIT ECO-SLIM 1100-6,0/2-А | по запросу |  | KIT UniMAX-R 850VWL EC | по запросу
| KIT ECO-SLIM 1100-9,0/3-А | по запросу |  | KIT UniMAX-R 1400SE EC | по запросу
| KIT ECO-SLIM 1100-15,0/3-А | по запросу |  | KIT UniMAX-R 1400SW EC | по запросу
| KIT ECO-SLIM 1100-W-А | по запросу |  | KIT UniMAX-R 1400VEL EC | по запросу
|  |  |  | KIT UniMAX-R 1400VER EC | по запросу
KIT NOVA |  |  |  | KIT UniMAX-R 1400VWL EC | по запросу
|  |  |  | KIT UniMAX-R 1400VWR EC | по запросу
|  |  |  | KIT UniMAX-R 2200SE EC | по запросу
| Модель | Цена, руб с НДС |  | KIT UniMAX-R 2200SW EC | по запросу
| KIT NOVA-300 | по запросу |  | KIT UniMAX-R 2200VEL EC | по запросу
| KIT NOVA-300 Sensitive | по запросу |  | KIT UniMAX-R 2200VER EC | по запросу
| KIT NOVA-600 EC | по запросу |  | KIT UniMax-R 2200VWL-EC | по запросу
| KIT NOVA-300+WIFI | по запросу |  | KIT UniMAX-R 2200VWR EC | по запросу
| KIT NOVA-600+WIFI | по запросу
C подвесная
V вертикальня (L левая, R правая)
S горизонтальная
ВЕРНУТЬСЯ К СОДЕРЖАНИЮ
(812) 331-00-97
ventilator@ventilator.spb.ru
www.ventilator.spb.ru